## Line(r,x,Sijmax)
Line number | Sending bus | Receiving bus | Resistance (Ohm) | Reactance (Ohm) | S_max(MVA)
1 | 1 | 2 | 0.0922 | 0.0477 | 10 | baseS | 100 MVA
2 | 2 | 3 | 0.493 | 0.2511 | 10 | baseV | 12.7kV
3 | 3 | 4 | 0.366 | 0.1864 | 8 | trading charge | 0.05
4 | 4 | 5 | 0.3811 | 0.1941 | 8 | switch floor | 3
5 | 5 | 6 | 0.819 | 0.707 | 7 | ES_charge | 5
6 | 6 | 7 | 0.1872 | 0.6188 | 2
7 | 7 | 8 | 1.7114 | 1.2351 | 2 | base_Z=U^2/S
8 | 8 | 9 | 1.03 | 0.74 | 2
9 | 9 | 10 | 1.04 | 0.74 | 2
10 | 10 | 11 | 0.1966 | 0.065 | 2
11 | 11 | 12 | 0.3744 | 0.1238 | 2
12 | 12 | 13 | 1.468 | 1.155 | 2
13 | 13 | 14 | 0.5416 | 0.7129 | 2
14 | 14 | 15 | 0.591 | 0.526 | 2
15 | 15 | 16 | 0.7463 | 0.545 | 2
16 | 16 | 17 | 1.289 | 1.721 | 2
17 | 17 | 18 | 0.732 | 0.574 | 2
18 | 2 | 19 | 0.164 | 0.1565 | 2
19 | 19 | 20 | 1.5042 | 1.3554 | 2
20 | 20 | 21 | 0.4095 | 0.4784 | 2
21 | 21 | 22 | 0.7089 | 0.9373 | 2
22 | 3 | 23 | 0.4512 | 0.3083 | 2
23 | 23 | 24 | 0.898 | 0.7091 | 2
24 | 24 | 25 | 0.896 | 0.7011 | 2
25 | 6 | 26 | 0.203 | 0.1034 | 2
26 | 26 | 27 | 0.2842 | 0.1447 | 2
27 | 27 | 28 | 1.059 | 0.9337 | 2
28 | 28 | 29 | 0.8042 | 0.7006 | 2
29 | 29 | 30 | 0.5075 | 0.2585 | 2
30 | 30 | 31 | 0.9744 | 0.963 | 2
31 | 31 | 32 | 0.3105 | 0.3619 | 2
32 | 32 | 33 | 0.341 | 0.5302 | 2
33 | 8 | 21 | 2 | 2 | 2
34 | 9 | 15 | 2 | 2 | 2
35 | 12 | 22 | 2 | 2 | 2
36 | 18 | 33 | 0.5 | 0.5 | 2
37 | 25 | 29 | 0.5 | 0.5 | 2

## Node（P&Vmax)
Bus | P_max(MWh) | Q_max(Mvar) | v_max(p.u.) | v_min(p.u.)
1 | 0 | 0 | 1 | 1 | reference
2 | 0.1 | 0.06 | 1.05 | 0.95 | PQ
3 | 0.09 | 0.04 | 1.05 | 0.95 | PQ
4 | 0.12 | 0.08 | 1.05 | 0.95 | PQ
5 | 0.06 | 0.03 | 1.05 | 0.95 | PQ
6 | 0.06 | 0.02 | 1.05 | 0.95 | PQ
7 | 0.2 | 0.1 | 1.05 | 0.95 | PQ
8 | 0.2 | 0.1 | 1.05 | 0.95 | PQ
9 | 0.06 | 0.02 | 1.05 | 0.95 | PQ
10 | 0.06 | 0.02 | 1.05 | 0.95 | PQ
11 | 0.045 | 0.03 | 1.05 | 0.95 | PQ
12 | 0.06 | 0.035 | 1.05 | 0.95 | PQ
13 | 0.06 | 0.035 | 1.05 | 0.95 | PQ
14 | 0.12 | 0.08 | 1.05 | 0.95 | PQ
15 | 0.06 | 0.01 | 1.05 | 0.95 | PQ
16 | 0.06 | 0.02 | 1.05 | 0.95 | PQ
17 | 0.06 | 0.02 | 1.05 | 0.95 | PQ
18 | 0.09 | 0.04 | 1.05 | 0.95 | PV
19 | 0.09 | 0.04 | 1.05 | 0.95 | PQ
20 | 0.09 | 0.04 | 1.05 | 0.95 | PQ
21 | 0.09 | 0.04 | 1.05 | 0.95 | PQ
22 | 0.09 | 0.04 | 1.05 | 0.95 | PV
23 | 0.09 | 0.05 | 1.05 | 0.95 | PQ
24 | 0.42 | 0.2 | 1.05 | 0.95 | PQ
25 | 0.42 | 0.2 | 1.05 | 0.95 | PV
26 | 0.06 | 0.025 | 1.05 | 0.95 | PQ
27 | 0.06 | 0.025 | 1.05 | 0.95 | PQ
28 | 0.06 | 0.02 | 1.05 | 0.95 | PQ
29 | 0.12 | 0.07 | 1.05 | 0.95 | PQ
30 | 0.2 | 0.6 | 1.05 | 0.95 | PQ
31 | 0.15 | 0.07 | 1.05 | 0.95 | PQ
32 | 0.21 | 0.1 | 1.05 | 0.95 | PQ
33 | 0.06 | 0.04 | 1.05 | 0.94 | PV

## ES
Bus no | P_ch_dis_max(MWh) | SOC_max（MWh) | h | SOC_init(MWh) | SOC_final(MWh)
6 | 0.05 | 0.2 | 0.95 | 0.1 | 0.1
16 | 0.05 | 0.2 | 0.95 | 0.1 | 0.1
32 | 0.05 | 0.2 | 0.95 | 0.1 | 0.1

## NodeDemand
Bus/Time(MW) | 1 | 2 | 3 | 4 | 5 | 6 | 7 | 8 | 9 | 10 | 11 | 12 | 13 | 14 | 15 | 16 | 17 | 18 | 19 | 20 | 21 | 22 | 23 | 24 | max
2 | 0.15604 | 0.074592 | 0.13709 | 0.14717 | 0.10483 | 0.082656 | 0.19354 | 0.19555 | 0.2016 | 0.092736 | 0.094752 | 0.1129 | 0.07056 | 0.07056 | 0.07056 | 0.07056 | 0.11693 | 0.10685 | 0.08064 | 0.086688 | 0.12902 | 0.1391 | 0.098784 | 0.15322 | 0.2016
3 | 0.097776 | 0.096768 | 0.094752 | 0.094752 | 0.098784 | 0.13507 | 0.18144 | 0.1391 | 0.10886 | 0.096768 | 0.10483 | 0.086688 | 0.096768 | 0.094752 | 0.11693 | 0.092736 | 0.098784 | 0.11894 | 0.094752 | 0.098784 | 0.11088 | 0.088704 | 0.098784 | 0.09072 | 0.18144
4 | 0.1012 | 0.10282 | 0.098784 | 0.1008 | 0.10282 | 0.12096 | 0.11894 | 0.12701 | 0.12902 | 0.1129 | 0.14314 | 0.12902 | 0.13709 | 0.13306 | 0.15523 | 0.1895 | 0.19021 | 0.20362 | 0.17942 | 0.24192 | 0.20563 | 0.12096 | 0.098784 | 0.10282 | 0.24192
5 | 0.066931 | 0.064512 | 0.064512 | 0.062496 | 0.064512 | 0.088704 | 0.088704 | 0.12096 | 0.1008 | 0.10282 | 0.074592 | 0.082656 | 0.068544 | 0.068544 | 0.076608 | 0.066528 | 0.070912 | 0.1129 | 0.08064 | 0.06048 | 0.082656 | 0.064512 | 0.084672 | 0.064512 | 0.12096
6 | 0.097373 | 0.094752 | 0.098784 | 0.098784 | 0.094752 | 0.1512 | 0.15322 | 0.16733 | 0.17942 | 0.14515 | 0.14314 | 0.094752 | 0.092736 | 0.094752 | 0.1129 | 0.092736 | 0.094752 | 0.22176 | 0.26611 | 0.23587 | 0.25603 | 0.1008 | 0.1008 | 0.096768 | 0.26611
7 | 0.058666 | 0.058464 | 0.058464 | 0.062496 | 0.06048 | 0.086688 | 0.084672 | 0.094752 | 0.096768 | 0.086688 | 0.16128 | 0.14515 | 0.11088 | 0.18144 | 0.11491 | 0.088448 | 0.097216 | 0.16128 | 0.4032 | 0.37699 | 0.078624 | 0.054432 | 0.052416 | 0.054432 | 0.4032
8 | 0.064714 | 0.064512 | 0.064512 | 0.064512 | 0.064512 | 0.12701 | 0.12701 | 0.14515 | 0.15725 | 0.15725 | 0.23789 | 0.14918 | 0.068544 | 0.1344 | 0.14515 | 0.11693 | 0.14867 | 0.20966 | 0.2567 | 0.24595 | 0.21974 | 0.1633 | 0.17136 | 0.12701 | 0.2567
9 | 0.097709 | 0.096902 | 0.095626 | 0.093946 | 0.098582 | 0.13595 | 0.18144 | 0.1389 | 0.10907 | 0.09576 | 0.10436 | 0.087158 | 0.097306 | 0.09408 | 0.11626 | 0.091795 | 0.097709 | 0.11841 | 0.094886 | 0.099389 | 0.11034 | 0.088838 | 0.099389 | 0.091123 | 0.18144
10 | 0.0084672 | 0.01008 | 0.01008 | 0.01008 | 0.01008 | 0.054432 | 0.028224 | 0.06048 | 0.038304 | 0.024192 | 0.02016 | 0.008064 | 0.008064 | 0.01008 | 0.008064 | 0.008064 | 0.018144 | 0.12096 | 0.074592 | 0.03024 | 0.07056 | 0.038304 | 0.04032 | 0.038304 | 0.12096
11 | 0.097776 | 0.096768 | 0.094752 | 0.094752 | 0.098784 | 0.13507 | 0.18144 | 0.1391 | 0.10886 | 0.096768 | 0.10483 | 0.086688 | 0.096768 | 0.094752 | 0.11693 | 0.092736 | 0.098784 | 0.11894 | 0.094752 | 0.098784 | 0.11088 | 0.088704 | 0.098784 | 0.09072 | 0.18144
12 | 0.054029 | 0.048384 | 0.052416 | 0.054432 | 0.054432 | 0.082656 | 0.082656 | 0.09072 | 0.096768 | 0.084672 | 0.084672 | 0.064512 | 0.062496 | 0.064512 | 0.06048 | 0.062496 | 0.078624 | 0.12096 | 0.094752 | 0.064512 | 0.098784 | 0.062496 | 0.064512 | 0.052416 | 0.12096
13 | 0.1012 | 0.10282 | 0.098784 | 0.1008 | 0.10282 | 0.12096 | 0.11894 | 0.12701 | 0.12902 | 0.1129 | 0.14314 | 0.12902 | 0.13709 | 0.13306 | 0.15523 | 0.1767 | 0.17741 | 0.20362 | 0.17942 | 0.24192 | 0.20563 | 0.12096 | 0.098784 | 0.10282 | 0.24192
14 | 0.051005 | 0.058464 | 0.056448 | 0.054432 | 0.056448 | 0.056448 | 0.2399 | 0.23587 | 0.24192 | 0.056448 | 0.052416 | 0.054432 | 0.0504 | 0.054432 | 0.0504 | 0.054432 | 0.10685 | 0.098784 | 0.098784 | 0.1129 | 0.1008 | 0.10282 | 0.076608 | 0.054432 | 0.24192
15 | 0.033667 | 0.034272 | 0.032256 | 0.034272 | 0.034272 | 0.04032 | 0.04032 | 0.042336 | 0.046368 | 0.042336 | 0.038304 | 0.054432 | 0.04032 | 0.048384 | 0.04032 | 0.06048 | 0.062496 | 0.068544 | 0.058464 | 0.12096 | 0.096768 | 0.062496 | 0.032256 | 0.032256 | 0.12096
16 | 0.032458 | 0.063168 | 0.065856 | 0.065856 | 0.063168 | 0.1008 | 0.10214 | 0.11155 | 0.11962 | 0.096768 | 0.095424 | 0.063168 | 0.061824 | 0.063168 | 0.075264 | 0.061824 | 0.063168 | 0.28224 | 0.17741 | 0.15725 | 0.17069 | 0.0672 | 0.0672 | 0.032256 | 0.28224
17 | 0.052752 | 0.05712 | 0.06048 | 0.05376 | 0.06048 | 0.07728 | 0.09744 | 0.084 | 0.11088 | 0.13104 | 0.08736 | 0.07392 | 0.084 | 0.07056 | 0.09408 | 0.12768 | 0.13488 | 0.2016 | 0.17136 | 0.10752 | 0.17808 | 0.0672 | 0.1176 | 0.10416 | 0.2016
18 | 0.061824 | 0.06048 | 0.05712 | 0.06048 | 0.06384 | 0.07392 | 0.07392 | 0.07728 | 0.08064 | 0.09408 | 0.07392 | 0.07392 | 0.07056 | 0.08064 | 0.07392 | 0.07392 | 0.07696 | 0.1008 | 0.3024 | 0.20832 | 0.2688 | 0.10416 | 0.0672 | 0.08736 | 0.3024
19 | 0.07056 | 0.07056 | 0.0756 | 0.07056 | 0.07056 | 0.1008 | 0.1008 | 0.1764 | 0.11592 | 0.10584 | 0.15624 | 0.07056 | 0.09072 | 0.07056 | 0.07056 | 0.07056 | 0.08336 | 0.14616 | 0.18648 | 0.252 | 0.14616 | 0.28224 | 0.07056 | 0.0756 | 0.28224
20 | 0.04704 | 0.04704 | 0.0504 | 0.04704 | 0.04704 | 0.0672 | 0.0672 | 0.1176 | 0.07728 | 0.07056 | 0.10416 | 0.04704 | 0.06048 | 0.04704 | 0.04704 | 0.04704 | 0.04704 | 0.09744 | 0.12432 | 0.168 | 0.09744 | 0.18816 | 0.04704 | 0.0504 | 0.18816
21 | 0.041664 | 0.04368 | 0.04032 | 0.04032 | 0.04368 | 0.11424 | 0.16128 | 0.13776 | 0.19824 | 0.11424 | 0.084 | 0.04032 | 0.04704 | 0.06048 | 0.04032 | 0.04368 | 0.10432 | 0.19152 | 0.29904 | 0.28224 | 0.2688 | 0.05376 | 0.04368 | 0.04032 | 0.29904
22 | 0.079296 | 0.084 | 0.08064 | 0.084 | 0.08064 | 0.11424 | 0.12096 | 0.12768 | 0.14112 | 0.12096 | 0.13776 | 0.08064 | 0.084 | 0.084 | 0.07728 | 0.09072 | 0.09072 | 0.17136 | 0.3024 | 0.07728 | 0.10416 | 0.1512 | 0.084 | 0.07728 | 0.3024
23 | 0.095088 | 0.1008 | 0.1008 | 0.1008 | 0.1176 | 0.15792 | 0.1512 | 0.17472 | 0.18144 | 0.16464 | 0.14784 | 0.11088 | 0.11424 | 0.1176 | 0.14448 | 0.12096 | 0.17808 | 0.23856 | 0.2184 | 0.1344 | 0.17136 | 0.2688 | 0.12432 | 0.09408 | 0.2688
24 | 0.17284 | 0.092736 | 0.082656 | 0.093408 | 0.24326 | 0.096096 | 0.098112 | 0.10147 | 0.10685 | 0.1633 | 0.093408 | 0.081312 | 0.12701 | 0.1465 | 0.090048 | 0.22579 | 0.28224 | 0.26342 | 0.12029 | 0.09744 | 0.13574 | 0.10954 | 0.079968 | 0.20429 | 0.28224
25 | 0.1213 | 0.12768 | 0.12096 | 0.12096 | 0.12096 | 0.16128 | 0.15792 | 0.17136 | 0.17472 | 0.15792 | 0.1512 | 0.13776 | 0.2016 | 0.12768 | 0.12768 | 0.12432 | 0.14016 | 0.19152 | 0.1512 | 0.1176 | 0.15792 | 0.12096 | 0.12432 | 0.12768 | 0.2016
26 | 0.076608 | 0.075802 | 0.08521 | 0.07607 | 0.076608 | 0.095424 | 0.090317 | 0.10067 | 0.099053 | 0.12526 | 0.084941 | 0.077414 | 0.074726 | 0.077683 | 0.2016 | 0.15947 | 0.10833 | 0.16249 | 0.12996 | 0.12708 | 0.12257 | 0.077683 | 0.078758 | 0.078221 | 0.2016
27 | 0.03864 | 0.04368 | 0.04368 | 0.04368 | 0.04032 | 0.11424 | 0.10752 | 0.1344 | 0.14448 | 0.13104 | 0.10752 | 0.09408 | 0.10752 | 0.0672 | 0.0672 | 0.05712 | 0.12112 | 0.2016 | 0.06384 | 0.11088 | 0.14112 | 0.08064 | 0.07392 | 0.0672 | 0.2016
28 | 0.082992 | 0.08064 | 0.084 | 0.084 | 0.08064 | 0.10752 | 0.11088 | 0.11424 | 0.12096 | 0.14784 | 0.12432 | 0.09744 | 0.11088 | 0.09744 | 0.084 | 0.08064 | 0.1512 | 0.19152 | 0.168 | 0.13104 | 0.14112 | 0.2016 | 0.14784 | 0.08064 | 0.2016
29 | 0.018413 | 0.018144 | 0.018144 | 0.018816 | 0.02016 | 0.024192 | 0.02352 | 0.025536 | 0.025536 | 0.022176 | 0.020832 | 0.02016 | 0.018816 | 0.02016 | 0.019488 | 0.021504 | 0.020832 | 0.032256 | 0.022848 | 0.08064 | 0.069216 | 0.0336 | 0.021504 | 0.021504 | 0.08064
30 | 0.019891 | 0.020832 | 0.018816 | 0.018816 | 0.020832 | 0.027552 | 0.049728 | 0.037632 | 0.05376 | 0.032928 | 0.024192 | 0.018816 | 0.022848 | 0.028896 | 0.02016 | 0.02016 | 0.02016 | 0.032928 | 0.1344 | 0.11088 | 0.11693 | 0.026208 | 0.021504 | 0.019488 | 0.1344
31 | 0.015456 | 0.015456 | 0.015456 | 0.015456 | 0.015456 | 0.02688 | 0.02688 | 0.045024 | 0.032928 | 0.025536 | 0.02352 | 0.024864 | 0.018144 | 0.015456 | 0.015456 | 0.015456 | 0.017472 | 0.04032 | 0.025536 | 0.099456 | 0.03696 | 0.098112 | 0.1008 | 0.015456 | 0.1008
32 | 0.032458 | 0.063168 | 0.065856 | 0.065856 | 0.063168 | 0.1008 | 0.10214 | 0.11155 | 0.11962 | 0.096768 | 0.095424 | 0.063168 | 0.061824 | 0.063168 | 0.075264 | 0.061824 | 0.063168 | 0.28224 | 0.17741 | 0.15725 | 0.17069 | 0.0672 | 0.0672 | 0.032256 | 0.28224
33 | 0.072778 | 0.076608 | 0.072576 | 0.072576 | 0.072576 | 0.096768 | 0.094752 | 0.10282 | 0.10483 | 0.094752 | 0.09072 | 0.082656 | 0.12096 | 0.076608 | 0.076608 | 0.074592 | 0.085376 | 0.11491 | 0.09072 | 0.07056 | 0.094752 | 0.072576 | 0.074592 | 0.076608 | 0.12096
33 | 5.8803 | 5.667 | 5.88 | 6.258 | 5.409 | 8.79 | 5.952 | 5.739 | 7.359 | 11.865 | 7.461 | 9.633 | 6.564 | 6.282 | 6.588 | 7.107 | 6.612 | 13.383 | 8.64 | 7.557 | 9.639 | 10.245 | 6.141 | 5.409 | 13.383
sum | 2.2186 | 2.1457 | 2.1958 | 2.2062 | 2.3471 | 3.0753 | 3.5572 | 3.776 | 3.7519 | 3.203 | 3.2103 | 2.5428 | 2.6148 | 2.5916 | 2.7404 | 2.7414 | 3.2461 | 4.9281 | 4.9231 | 4.6052 | 4.4689 | 3.3673 | 2.6283 | 2.4363 | 4.9281
| 0.12483 | 0.059674 | 0.10967 | 0.11773 | 0.083866 | 0.066125 | 0.15483 | 0.15644 | 0.16128 | 0.074189 | 0.075802 | 0.090317 | 0.056448 | 0.056448 | 0.056448 | 0.056448 | 0.093542 | 0.085478 | 0.064512 | 0.06935 | 0.10322 | 0.11128 | 0.079027 | 0.12257
| 0.078221 | 0.077414 | 0.075802 | 0.075802 | 0.079027 | 0.10806 | 0.14515 | 0.11128 | 0.087091 | 0.077414 | 0.083866 | 0.06935 | 0.077414 | 0.075802 | 0.093542 | 0.074189 | 0.079027 | 0.095155 | 0.075802 | 0.079027 | 0.088704 | 0.070963 | 0.079027 | 0.072576
| 0.080963 | 0.082253 | 0.079027 | 0.08064 | 0.082253 | 0.096768 | 0.095155 | 0.10161 | 0.10322 | 0.090317 | 0.11451 | 0.10322 | 0.10967 | 0.10644 | 0.12419 | 0.1516 | 0.15217 | 0.16289 | 0.14354 | 0.19354 | 0.16451 | 0.096768 | 0.079027 | 0.082253
| 0.053545 | 0.05161 | 0.05161 | 0.049997 | 0.05161 | 0.070963 | 0.070963 | 0.096768 | 0.08064 | 0.082253 | 0.059674 | 0.066125 | 0.054835 | 0.054835 | 0.061286 | 0.053222 | 0.05673 | 0.090317 | 0.064512 | 0.048384 | 0.066125 | 0.05161 | 0.067738 | 0.05161
| 0.077898 | 0.075802 | 0.079027 | 0.079027 | 0.075802 | 0.12096 | 0.12257 | 0.13386 | 0.14354 | 0.11612 | 0.11451 | 0.075802 | 0.074189 | 0.075802 | 0.090317 | 0.074189 | 0.075802 | 0.17741 | 0.21289 | 0.1887 | 0.20483 | 0.08064 | 0.08064 | 0.077414
| 0.046932 | 0.046771 | 0.046771 | 0.049997 | 0.048384 | 0.06935 | 0.067738 | 0.075802 | 0.077414 | 0.06935 | 0.12902 | 0.11612 | 0.088704 | 0.14515 | 0.09193 | 0.070758 | 0.077773 | 0.12902 | 0.32256 | 0.30159 | 0.062899 | 0.043546 | 0.041933 | 0.043546
| 0.051771 | 0.05161 | 0.05161 | 0.05161 | 0.05161 | 0.10161 | 0.10161 | 0.11612 | 0.1258 | 0.1258 | 0.19031 | 0.11935 | 0.054835 | 0.10752 | 0.11612 | 0.093542 | 0.11894 | 0.16773 | 0.20536 | 0.19676 | 0.1758 | 0.13064 | 0.13709 | 0.10161
| 0.078167 | 0.077522 | 0.0765 | 0.075156 | 0.078866 | 0.10876 | 0.14515 | 0.11112 | 0.087252 | 0.076608 | 0.083489 | 0.069727 | 0.077844 | 0.075264 | 0.093005 | 0.073436 | 0.078167 | 0.094725 | 0.075909 | 0.079511 | 0.088274 | 0.071071 | 0.079511 | 0.072899
| 0.0067738 | 0.008064 | 0.008064 | 0.008064 | 0.008064 | 0.043546 | 0.022579 | 0.048384 | 0.030643 | 0.019354 | 0.016128 | 0.0064512 | 0.0064512 | 0.008064 | 0.0064512 | 0.0064512 | 0.014515 | 0.096768 | 0.059674 | 0.024192 | 0.056448 | 0.030643 | 0.032256 | 0.030643
| 0.078221 | 0.077414 | 0.075802 | 0.075802 | 0.079027 | 0.10806 | 0.14515 | 0.11128 | 0.087091 | 0.077414 | 0.083866 | 0.06935 | 0.077414 | 0.075802 | 0.093542 | 0.074189 | 0.079027 | 0.095155 | 0.075802 | 0.079027 | 0.088704 | 0.070963 | 0.079027 | 0.072576
| 0.043223 | 0.038707 | 0.041933 | 0.043546 | 0.043546 | 0.066125 | 0.066125 | 0.072576 | 0.077414 | 0.067738 | 0.067738 | 0.05161 | 0.049997 | 0.05161 | 0.048384 | 0.049997 | 0.062899 | 0.096768 | 0.075802 | 0.05161 | 0.079027 | 0.049997 | 0.05161 | 0.041933
| 0.080963 | 0.082253 | 0.079027 | 0.08064 | 0.082253 | 0.096768 | 0.095155 | 0.10161 | 0.10322 | 0.090317 | 0.11451 | 0.10322 | 0.10967 | 0.10644 | 0.12419 | 0.14136 | 0.14193 | 0.16289 | 0.14354 | 0.19354 | 0.16451 | 0.096768 | 0.079027 | 0.082253
| 0.040804 | 0.046771 | 0.045158 | 0.043546 | 0.045158 | 0.045158 | 0.19192 | 0.1887 | 0.19354 | 0.045158 | 0.041933 | 0.043546 | 0.04032 | 0.043546 | 0.04032 | 0.043546 | 0.085478 | 0.079027 | 0.079027 | 0.090317 | 0.08064 | 0.082253 | 0.061286 | 0.043546
| 0.026934 | 0.027418 | 0.025805 | 0.027418 | 0.027418 | 0.032256 | 0.032256 | 0.033869 | 0.037094 | 0.033869 | 0.030643 | 0.043546 | 0.032256 | 0.038707 | 0.032256 | 0.048384 | 0.049997 | 0.054835 | 0.046771 | 0.096768 | 0.077414 | 0.049997 | 0.025805 | 0.025805
| 0.025966 | 0.050534 | 0.052685 | 0.052685 | 0.050534 | 0.08064 | 0.081715 | 0.089242 | 0.095693 | 0.077414 | 0.076339 | 0.050534 | 0.049459 | 0.050534 | 0.060211 | 0.049459 | 0.050534 | 0.22579 | 0.14193 | 0.1258 | 0.13655 | 0.05376 | 0.05376 | 0.025805
| 0.042202 | 0.045696 | 0.048384 | 0.043008 | 0.048384 | 0.061824 | 0.077952 | 0.0672 | 0.088704 | 0.10483 | 0.069888 | 0.059136 | 0.0672 | 0.056448 | 0.075264 | 0.10214 | 0.1079 | 0.16128 | 0.13709 | 0.086016 | 0.14246 | 0.05376 | 0.09408 | 0.083328
| 0.049459 | 0.048384 | 0.045696 | 0.048384 | 0.051072 | 0.059136 | 0.059136 | 0.061824 | 0.064512 | 0.075264 | 0.059136 | 0.059136 | 0.056448 | 0.064512 | 0.059136 | 0.059136 | 0.061568 | 0.08064 | 0.24192 | 0.16666 | 0.21504 | 0.083328 | 0.05376 | 0.069888
| 0.056448 | 0.056448 | 0.06048 | 0.056448 | 0.056448 | 0.08064 | 0.08064 | 0.14112 | 0.092736 | 0.084672 | 0.12499 | 0.056448 | 0.072576 | 0.056448 | 0.056448 | 0.056448 | 0.066688 | 0.11693 | 0.14918 | 0.2016 | 0.11693 | 0.22579 | 0.056448 | 0.06048
| 0.037632 | 0.037632 | 0.04032 | 0.037632 | 0.037632 | 0.05376 | 0.05376 | 0.09408 | 0.061824 | 0.056448 | 0.083328 | 0.037632 | 0.048384 | 0.037632 | 0.037632 | 0.037632 | 0.037632 | 0.077952 | 0.099456 | 0.1344 | 0.077952 | 0.15053 | 0.037632 | 0.04032
| 0.033331 | 0.034944 | 0.032256 | 0.032256 | 0.034944 | 0.091392 | 0.12902 | 0.11021 | 0.15859 | 0.091392 | 0.0672 | 0.032256 | 0.037632 | 0.048384 | 0.032256 | 0.034944 | 0.083456 | 0.15322 | 0.23923 | 0.22579 | 0.21504 | 0.043008 | 0.034944 | 0.032256
| 0.063437 | 0.0672 | 0.064512 | 0.0672 | 0.064512 | 0.091392 | 0.096768 | 0.10214 | 0.1129 | 0.096768 | 0.11021 | 0.064512 | 0.0672 | 0.0672 | 0.061824 | 0.072576 | 0.072576 | 0.13709 | 0.24192 | 0.061824 | 0.083328 | 0.12096 | 0.0672 | 0.061824
| 0.07607 | 0.08064 | 0.08064 | 0.08064 | 0.09408 | 0.12634 | 0.12096 | 0.13978 | 0.14515 | 0.13171 | 0.11827 | 0.088704 | 0.091392 | 0.09408 | 0.11558 | 0.096768 | 0.14246 | 0.19085 | 0.17472 | 0.10752 | 0.13709 | 0.21504 | 0.099456 | 0.075264
| 0.13827 | 0.074189 | 0.066125 | 0.074726 | 0.19461 | 0.076877 | 0.07849 | 0.081178 | 0.085478 | 0.13064 | 0.074726 | 0.06505 | 0.10161 | 0.1172 | 0.072038 | 0.18063 | 0.22579 | 0.21074 | 0.09623 | 0.077952 | 0.1086 | 0.087629 | 0.063974 | 0.16343
| 0.097037 | 0.10214 | 0.096768 | 0.096768 | 0.096768 | 0.12902 | 0.12634 | 0.13709 | 0.13978 | 0.12634 | 0.12096 | 0.11021 | 0.16128 | 0.10214 | 0.10214 | 0.099456 | 0.11213 | 0.15322 | 0.12096 | 0.09408 | 0.12634 | 0.096768 | 0.099456 | 0.10214
| 0.061286 | 0.060641 | 0.068168 | 0.060856 | 0.061286 | 0.076339 | 0.072253 | 0.080532 | 0.079242 | 0.10021 | 0.067953 | 0.061932 | 0.059781 | 0.062147 | 0.16128 | 0.12757 | 0.086661 | 0.12999 | 0.10397 | 0.10166 | 0.098058 | 0.062147 | 0.063007 | 0.062577
| 0.030912 | 0.034944 | 0.034944 | 0.034944 | 0.032256 | 0.091392 | 0.086016 | 0.10752 | 0.11558 | 0.10483 | 0.086016 | 0.075264 | 0.086016 | 0.05376 | 0.05376 | 0.045696 | 0.096896 | 0.16128 | 0.051072 | 0.088704 | 0.1129 | 0.064512 | 0.059136 | 0.05376
| 0.066394 | 0.064512 | 0.0672 | 0.0672 | 0.064512 | 0.086016 | 0.088704 | 0.091392 | 0.096768 | 0.11827 | 0.099456 | 0.077952 | 0.088704 | 0.077952 | 0.0672 | 0.064512 | 0.12096 | 0.15322 | 0.1344 | 0.10483 | 0.1129 | 0.16128 | 0.11827 | 0.064512
| 0.01473 | 0.014515 | 0.014515 | 0.015053 | 0.016128 | 0.019354 | 0.018816 | 0.020429 | 0.020429 | 0.017741 | 0.016666 | 0.016128 | 0.015053 | 0.016128 | 0.01559 | 0.017203 | 0.016666 | 0.025805 | 0.018278 | 0.064512 | 0.055373 | 0.02688 | 0.017203 | 0.017203
| 0.015913 | 0.016666 | 0.015053 | 0.015053 | 0.016666 | 0.022042 | 0.039782 | 0.030106 | 0.043008 | 0.026342 | 0.019354 | 0.015053 | 0.018278 | 0.023117 | 0.016128 | 0.016128 | 0.016128 | 0.026342 | 0.10752 | 0.088704 | 0.093542 | 0.020966 | 0.017203 | 0.01559
| 0.012365 | 0.012365 | 0.012365 | 0.012365 | 0.012365 | 0.021504 | 0.021504 | 0.036019 | 0.026342 | 0.020429 | 0.018816 | 0.019891 | 0.014515 | 0.012365 | 0.012365 | 0.012365 | 0.013978 | 0.032256 | 0.020429 | 0.079565 | 0.029568 | 0.07849 | 0.08064 | 0.012365
| 0.025966 | 0.050534 | 0.052685 | 0.052685 | 0.050534 | 0.08064 | 0.081715 | 0.089242 | 0.095693 | 0.077414 | 0.076339 | 0.050534 | 0.049459 | 0.050534 | 0.060211 | 0.049459 | 0.050534 | 0.22579 | 0.14193 | 0.1258 | 0.13655 | 0.05376 | 0.05376 | 0.025805
| 0.058222 | 0.061286 | 0.058061 | 0.058061 | 0.058061 | 0.077414 | 0.075802 | 0.082253 | 0.083866 | 0.075802 | 0.072576 | 0.066125 | 0.096768 | 0.061286 | 0.061286 | 0.059674 | 0.068301 | 0.09193 | 0.072576 | 0.056448 | 0.075802 | 0.058061 | 0.059674 | 0.061286
| 17.6409 | 17.001 | 17.64 | 18.774 | 16.227 | 26.37 | 17.856 | 17.217 | 22.077 | 35.595 | 22.383 | 28.899 | 19.692 | 18.846 | 19.764 | 21.321 | 19.836 | 40.149 | 25.92 | 22.671 | 28.917 | 30.735 | 18.423 | 16.227
| 11.093 | 10.7285 | 10.9791 | 11.0309 | 11.7355 | 15.3764 | 17.7858 | 18.8798 | 18.7596 | 16.0151 | 16.0514 | 12.7139 | 13.0738 | 12.9582 | 13.7021 | 13.707 | 16.2303 | 24.6406 | 24.6157 | 23.0261 | 22.3443 | 16.8363 | 13.1413 | 12.1817
0
0
0.1248
0.0782
0.081
0.0535
0.0779
0.0469
| 0.21 | 0.21 | 0.225 | 0.21 | 0.21 | 0.3 | 0.3 | 0.525 | 0.345 | 0.315 | 0.465 | 0.21 | 0.27 | 0.21 | 0.21 | 0.21 | 0.21 | 0.435 | 0.555 | 0.75 | 0.435 | 0.84 | 0.21 | 0.225
| 0.105 | 0.105 | 0.1125 | 0.105 | 0.105 | 0.15 | 0.15 | 0.2625 | 0.1725 | 0.1575 | 0.2325 | 0.105 | 0.135 | 0.105 | 0.105 | 0.105 | 0.105 | 0.2175 | 0.2775 | 0.375 | 0.2175 | 0.42 | 0.105 | 0.1125
| 0.14542 | 0.14417 | 0.14228 | 0.13977 | 0.14668 | 0.20235 | 0.27 | 0.20665 | 0.1623 | 0.14248 | 0.15529 | 0.12973 | 0.1448 | 0.14003 | 0.17304 | 0.13664 | 0.14542 | 0.17621 | 0.14122 | 0.14793 | 0.16418 | 0.13224 | 0.14793 | 0.13565
| 0.1454 | 0.1442 | 0.1423 | 0.1398 | 0.1467 | 0.2023 | 0.27 | 0.2067 | 0.1623 | 0.1425 | 0.1553 | 0.1297 | 0.1448 | 0.14 | 0.173 | 0.1366 | 0.1454 | 0.1762 | 0.1412 | 0.1479 | 0.1642 | 0.1322 | 0.1479 | 0.1356
| 0.022795 | 0.022556 | 0.025354 | 0.022636 | 0.022795 | 0.028403 | 0.026883 | 0.029965 | 0.029487 | 0.037276 | 0.02528 | 0.023035 | 0.022236 | 0.023115 | 0.06 | 0.047465 | 0.032231 | 0.048364 | 0.038671 | 0.037828 | 0.036479 | 0.023115 | 0.023435 | 0.023275
| 0.11398 | 0.11278 | 0.12677 | 0.11318 | 0.11398 | 0.14201 | 0.13442 | 0.14982 | 0.14743 | 0.18638 | 0.1264 | 0.11518 | 0.11118 | 0.11558 | 0.3 | 0.23733 | 0.16115 | 0.24182 | 0.19335 | 0.18914 | 0.18239 | 0.11558 | 0.11718 | 0.11638
| 0.114 | 0.1128 | 0.1268 | 0.1132 | 0.114 | 0.142 | 0.1344 | 0.1498 | 0.1474 | 0.1864 | 0.1264 | 0.1152 | 0.1112 | 0.1156 | 0.3 | 0.2373 | 0.1612 | 0.2418 | 0.1934 | 0.1891 | 0.1824 | 0.1156 | 0.1172 | 0.1164

## ResponseDemand
HVAC:
Bus | fai_C(MWh/F) | fai_R(F/MW) | yita(F ) | T_min(F ) | T_max(F ) | P_ad_max(MW)
9 | 0.00033 | 13500 | 2.2 | 70 | 77 | 0.0175
19 | 0.00033 | 13500 | 2.2 | 70 | 77 | 0.0175
26 | 0.00033 | 13500 | 2.2 | 70 | 77 | 0.0175
P_REF
Bus | Time Start(h) | Time End(h) | Power(MW) | P_ref_min(MW) | P_ad_max(MW)
4 | 18 | 22 | 0.03 | 0.003 | 0.01
13 | 6 | 12 | 0.04 | 0.003 | 0.01
30 | 16 | 20 | 0.03 | 0.003 | 0.01

## Generators
Bus Number | Pmax(MW) | Qmax(MVAR) | Cost 2 | cost 1($/MWh) | cost 0 | ramp up(MW) | ramp down(MW) | Type
1 | 4 | 2.5 | 0.003 | 12 | 240 | 0.05 | -0.05 | Feeder(Conventional Generation)
7 | 1.6 | 0 | 300 | 180.9 | 1.223 | 0.4 | -0.4 | DG
12 | 1.6 | 0 | 300 | 180.9 | 1.223 | 0.4 | -0.4 | DG
18 | 1.6 | 0 | 300 | 180.9 | 1.223 | 0.4 | -0.4 | DG
22 | 1.6 | 0 | 300 | 180.9 | 1.223 | 0.4 | -0.4 | DG
25 | 1.6 | 0 | 300 | 180.9 | 1.223 | 0.4 | -0.4 | DG
33 | 1.6 | 0 | 300 | 180.9 | 1.223 | 0.4 | -0.4 | DG

## TOU$Temp
Time(h) | 1 | 2 | 3 | 4 | 5 | 6 | 7 | 8 | 9 | 10 | 11 | 12 | 13 | 14 | 15 | 16 | 17 | 18 | 19 | 20 | 21 | 22 | 23 | 24
Price($/MWh) | 438.56 | 450 | 527.12 | 615.28 | 681.52 | 736.72 | 792 | 869.2 | 880.56 | 793.44 | 793.68 | 629.92 | 641.36 | 685.68 | 565.52 | 686.4 | 796.56 | 998.4 | 998.8 | 858.24 | 798.4 | 787.84 | 624 | 514.8
Temp(C ) | 73.526 | 75.416 | 77.036 | 73.472 | 78.44 | 76.91 | 78.944 | 80.6 | 80.474 | 88.106 | 94.838 | 96.494 | 100.31 | 103.874 | 98.528 | 96.746 | 89.366 | 86.198 | 81.986 | 78.566 | 78.566 | 76.91 | 78.44 | 75.38
| 350.848 | 360 | 421.696 | 492.224 | 545.216 | 589.376 | 633.6 | 695.36 | 704.448 | 634.752 | 634.944 | 503.936 | 513.088 | 548.544 | 452.416 | 549.12 | 637.248 | 798.72 | 799.04 | 686.592 | 638.72 | 630.272 | 499.2 | 411.84

## p_pre
4.8129e-09 | 4.1999e-09 | 4.3871e-09 | 4.506e-09 | 5.0277e-09 | 5.0979e-09 | 5.4829e-09 | 5.5022e-09 | 5.468e-09 | 5.6602e-09 | 5.1199e-09 | 4.8849e-09 | 5.0719e-09 | 5.2314e-09 | 5.1375e-09 | 5.1852e-09 | 5.7843e-09 | 7.1974e-09 | 6.6755e-09 | 6.4734e-09 | 6.6189e-09 | 5.716e-09 | 9.3858e-09 | 6.0753e-09
-0.077304 | -0.037002 | -0.067994 | -0.072979 | -0.051886 | -0.040894 | -0.095865 | -0.096857 | -0.099857 | -0.045852 | -0.046873 | -0.055897 | -0.034906 | -0.034878 | -0.034895 | -0.034899 | -0.057852 | -0.052607 | -0.039817 | -0.042836 | -0.063814 | -0.068912 | -0.048941 | -0.075905
-0.048405 | -0.048002 | -0.046995 | -0.04698 | -0.048886 | -0.066894 | -0.089866 | -0.068858 | -0.053857 | -0.047852 | -0.051873 | -0.042898 | -0.047905 | -0.046876 | -0.057894 | -0.045898 | -0.048852 | -0.058606 | -0.046816 | -0.048836 | -0.054815 | -0.043913 | -0.048941 | -0.044906
-0.050105 | -0.051002 | -0.048995 | -0.04998 | -0.050887 | -0.059893 | -0.058865 | -0.062857 | -0.063857 | -0.055852 | -0.070873 | -0.063898 | -0.067905 | -0.065878 | -0.076895 | -0.093897 | -0.087851 | -0.10499 | -0.098768 | -0.12284 | -0.10482 | -0.069583 | -0.048941 | -0.050906
-0.033106 | -0.032002 | -0.031995 | -0.03098 | -0.031888 | -0.043895 | -0.043863 | -0.059855 | -0.049855 | -0.050852 | -0.036873 | -0.040898 | -0.033906 | -0.033879 | -0.037896 | -0.032899 | -0.031852 | -0.055608 | -0.039814 | -0.029833 | -0.040814 | -0.031912 | -0.041942 | -0.031909
-0.048205 | -0.035979 | -0.038728 | -0.040668 | -0.046887 | -0.074894 | -0.075862 | -0.082856 | -0.088855 | -0.071851 | -0.070871 | -0.046897 | -0.045904 | -0.046877 | -0.055894 | -0.045889 | -0.046851 | -0.17922 | -0.13182 | -0.11684 | -0.12682 | -0.049911 | -0.049941 | -0.047909
0.17626 | 0.1457 | 0.14776 | 0.15085 | 0.19139 | 0.21168 | 0.25747 | 0.26647 | 0.26763 | 0.2389 | 0.20073 | 0.14245 | 0.16157 | 0.18203 | 0.16704 | 0.21641 | 0.23762 | 0.37912 | 0.32707 | 0.33713 | 0.33681 | 0.23889 | 0.20073 | 0.19869
-0.032006 | -0.032003 | -0.031995 | -0.031981 | -0.031888 | -0.062894 | -0.062862 | -0.071855 | -0.077855 | -0.077851 | -0.11787 | -0.073897 | -0.033905 | -0.19988 | -0.071895 | -0.057896 | -0.041851 | -0.10361 | -0.15382 | -0.12184 | -0.10882 | -0.080912 | -0.084942 | -0.062908
-0.048404 | -0.048001 | -0.047048 | -0.046979 | -0.049053 | -0.06701 | -0.090048 | -0.069095 | -0.05409 | -0.048342 | -0.05259 | -0.043671 | -0.048808 | -0.047899 | -0.058737 | -0.046682 | -0.049387 | -0.059037 | -0.047102 | -0.049007 | -0.054987 | -0.044028 | -0.049108 | -0.044972
-0.0041029 | -0.0050001 | -0.0049928 | -0.004978 | -0.0048854 | -0.026896 | -0.013866 | -0.029859 | -0.018859 | -0.011854 | -0.0098731 | -0.0038885 | -0.0039022 | -0.0048737 | -0.0038915 | -0.0038952 | -0.0088521 | -0.059608 | -0.036817 | -0.014838 | -0.034818 | -0.018913 | -0.019943 | -0.01891
-0.048405 | -0.048001 | -0.046994 | -0.046979 | -0.048886 | -0.066894 | -0.089866 | -0.068858 | -0.053858 | -0.047854 | -0.051873 | -0.042897 | -0.047904 | -0.046875 | -0.057893 | -0.045897 | -0.048852 | -0.058607 | -0.046817 | -0.048837 | -0.054818 | -0.043912 | -0.048942 | -0.044909
0.17848 | 0.1507 | 0.15076 | 0.15484 | 0.19439 | 0.21368 | 0.25747 | 0.26646 | 0.26763 | 0.2389 | 0.21223 | 0.17941 | 0.18469 | 0.20959 | 0.19224 | 0.21341 | 0.23461 | 0.37914 | 0.32727 | 0.33734 | 0.33679 | 0.23805 | 0.19473 | 0.19968
-0.050105 | -0.051001 | -0.048994 | -0.049979 | -0.050887 | -0.067421 | -0.065024 | -0.068861 | -0.069857 | -0.06362 | -0.074396 | -0.066921 | -0.067904 | -0.065873 | -0.076893 | -0.093898 | -0.087852 | -0.10061 | -0.088816 | -0.11984 | -0.10182 | -0.05991 | -0.04894 | -0.050905
-0.025207 | -0.029003 | -0.027995 | -0.026981 | -0.027889 | -0.027896 | -0.11887 | -0.11686 | -0.11986 | -0.027855 | -0.025875 | -0.026899 | -0.024906 | -0.026876 | -0.024895 | -0.026899 | -0.052851 | -0.048607 | -0.048812 | -0.05583 | -0.04981 | -0.050909 | -0.037941 | -0.026908
-0.016606 | -0.017002 | -0.015995 | -0.01698 | -0.016888 | -0.019896 | -0.019866 | -0.020859 | -0.022859 | -0.020855 | -0.018875 | -0.026899 | -0.019906 | -0.023876 | -0.019895 | -0.029899 | -0.030853 | -0.033608 | -0.028814 | -0.05983 | -0.04781 | -0.030911 | -0.015942 | -0.015908
-0.048205 | -0.035978 | -0.038727 | -0.040667 | -0.046887 | -0.074892 | -0.075865 | -0.082858 | -0.088858 | -0.071853 | -0.070873 | -0.046896 | -0.045904 | -0.046877 | -0.055894 | -0.04589 | -0.046856 | -0.17923 | -0.13182 | -0.11683 | -0.12681 | -0.049909 | -0.04994 | -0.047906
-0.015606 | -0.017002 | -0.017995 | -0.01598 | -0.017888 | -0.022894 | -0.028865 | -0.024858 | -0.032857 | -0.038853 | -0.025874 | -0.021898 | -0.024906 | -0.020878 | -0.027896 | -0.037899 | -0.022857 | -0.059612 | -0.050812 | -0.031833 | -0.05281 | -0.01991 | -0.034942 | -0.030907
0.18658 | 0.15671 | 0.15977 | 0.16385 | 0.20239 | 0.23268 | 0.2575 | 0.2665 | 0.26767 | 0.23893 | 0.23223 | 0.18915 | 0.19449 | 0.21759 | 0.20002 | 0.22241 | 0.24261 | 0.37918 | 0.32722 | 0.3373 | 0.33676 | 0.23806 | 0.2065 | 0.19969
-0.015606 | -0.015002 | -0.01505 | -0.01698 | -0.015054 | -0.03701 | -0.03705 | -0.044097 | -0.048092 | -0.090344 | -0.042592 | -0.030674 | -0.017809 | -0.017901 | -0.017739 | -0.017682 | -0.017388 | -0.063035 | -0.047103 | -0.032008 | -0.042986 | -0.017029 | -0.017109 | -0.021971
-0.013907 | -0.014003 | -0.014996 | -0.013982 | -0.013888 | -0.019896 | -0.019865 | -0.034856 | -0.022857 | -0.020852 | -0.030872 | -0.013898 | -0.017906 | -0.013878 | -0.013896 | -0.013899 | -0.013853 | -0.028609 | -0.072816 | -0.089838 | -0.028815 | -0.055911 | -0.013943 | -0.014908
-0.012307 | -0.013003 | -0.011996 | -0.011981 | -0.012888 | -0.033895 | -0.047863 | -0.040856 | -0.058855 | -0.033851 | -0.024873 | -0.011898 | -0.013906 | -0.017878 | -0.011895 | -0.012899 | -0.011853 | -0.056608 | -0.088816 | -0.068835 | -0.089816 | -0.015913 | -0.012942 | -0.011907
0.1815 | 0.1497 | 0.15276 | 0.15684 | 0.19739 | 0.22068 | 0.25748 | 0.26648 | 0.26764 | 0.23891 | 0.21323 | 0.18722 | 0.19052 | 0.21659 | 0.19906 | 0.21741 | 0.23661 | 0.37915 | 0.32721 | 0.33735 | 0.33682 | 0.23803 | 0.20169 | 0.20268
-0.028206 | -0.030002 | -0.029995 | -0.02998 | -0.034888 | -0.046893 | -0.044863 | -0.051856 | -0.053856 | -0.048854 | -0.043873 | -0.032899 | -0.033905 | -0.034877 | -0.042894 | -0.035898 | -0.052852 | -0.070604 | -0.064817 | -0.039836 | -0.050815 | -0.089914 | -0.036942 | -0.027907
-0.25711 | -0.138 | -0.12299 | -0.13898 | -0.36189 | -0.1429 | -0.14587 | -0.15086 | -0.15886 | -0.24286 | -0.13888 | -0.1209 | -0.18891 | -0.21788 | -0.13389 | -0.3359 | -0.41981 | -0.39161 | -0.17881 | -0.14483 | -0.20181 | -0.19291 | -0.11894 | -0.30392
0.16968 | 0.13691 | 0.1409 | 0.14585 | 0.18555 | 0.20668 | 0.25746 | 0.26646 | 0.26762 | 0.23889 | 0.20923 | 0.17047 | 0.15699 | 0.2036 | 0.18451 | 0.20758 | 0.23461 | 0.37914 | 0.32728 | 0.33734 | 0.3368 | 0.23804 | 0.18989 | 0.18808
-0.022707 | -0.023003 | -0.02505 | -0.022981 | -0.023056 | -0.028011 | -0.027048 | -0.030096 | -0.030092 | -0.037345 | -0.025592 | -0.023673 | -0.022809 | -0.0239 | -0.060737 | -0.048684 | -0.032392 | -0.04804 | -0.039099 | -0.038003 | -0.036984 | -0.023028 | -0.02311 | -0.022975
-0.011406 | -0.013003 | -0.012995 | -0.01298 | -0.011888 | -0.033895 | -0.031864 | -0.039856 | -0.042855 | -0.038852 | -0.031873 | -0.027898 | -0.031906 | -0.019877 | -0.019895 | -0.016901 | -0.016857 | -0.059611 | -0.018813 | -0.032832 | -0.041812 | -0.023912 | -0.021943 | -0.019911
-0.024607 | -0.024003 | -0.024995 | -0.024981 | -0.023889 | -0.031895 | -0.032864 | -0.033857 | -0.035857 | -0.043853 | -0.036873 | -0.028899 | -0.032906 | -0.028877 | -0.024895 | -0.023901 | -0.044856 | -0.056611 | -0.049812 | -0.038831 | -0.041812 | -0.05991 | -0.043941 | -0.023912
-0.027307 | -0.027003 | -0.026995 | -0.02798 | -0.029889 | -0.035895 | -0.034865 | -0.037858 | -0.037857 | -0.032855 | -0.030874 | -0.029899 | -0.027906 | -0.029877 | -0.028895 | -0.0319 | -0.030856 | -0.047611 | -0.033813 | -0.11983 | -0.10281 | -0.049911 | -0.031943 | -0.031912
-0.029506 | -0.031002 | -0.027995 | -0.02798 | -0.030888 | -0.040894 | -0.073862 | -0.055855 | -0.079854 | -0.048849 | -0.035872 | -0.027897 | -0.033906 | -0.042876 | -0.029895 | -0.0329 | -0.039599 | -0.054568 | -0.20553 | -0.17041 | -0.17381 | -0.038909 | -0.031942 | -0.028904
-0.022906 | -0.023002 | -0.022995 | -0.02298 | -0.022888 | -0.039894 | -0.039863 | -0.066855 | -0.048855 | -0.037851 | -0.034872 | -0.036896 | -0.026906 | -0.022878 | -0.022895 | -0.0229 | -0.025857 | -0.059612 | -0.037813 | -0.14783 | -0.05481 | -0.14591 | -0.14994 | -0.022906
-0.048204 | -0.035978 | -0.038727 | -0.040667 | -0.046886 | -0.074892 | -0.075862 | -0.082855 | -0.088856 | -0.07185 | -0.070871 | -0.046896 | -0.045904 | -0.046876 | -0.055893 | -0.045891 | -0.046855 | -0.17923 | -0.13181 | -0.11683 | -0.12681 | -0.049909 | -0.04994 | -0.047904
0.16968 | 0.13691 | 0.1409 | 0.14585 | 0.18555 | 0.20669 | 0.25747 | 0.26646 | 0.26763 | 0.2389 | 0.20923 | 0.17047 | 0.15699 | 0.2036 | 0.18451 | 0.20758 | 0.23461 | 0.37914 | 0.32728 | 0.33734 | 0.3368 | 0.23805 | 0.18989 | 0.18809

## v_pre
161.29 | 161.29 | 161.29 | 161.29 | 161.29 | 161.29 | 161.29 | 161.29 | 161.29 | 161.29 | 161.29 | 161.29 | 161.29 | 161.29 | 161.29 | 161.29 | 161.29 | 161.29 | 161.29 | 161.29 | 161.29 | 161.29 | 161.29 | 161.29
161.2835 | 161.2843 | 161.2835 | 161.2834 | 161.2842 | 161.2823 | 161.2854 | 161.2851 | 161.285 | 161.2856 | 161.2862 | 161.2868 | 161.2857 | 161.2854 | 161.2852 | 161.2859 | 161.285 | 161.2826 | 161.2812 | 161.2818 | 161.2809 | 161.2817 | 161.2841 | 161.2826
161.1394 | 161.1376 | 161.1403 | 161.139 | 161.1311 | 161.0848 | 160.9462 | 161.0066 | 161.1558 | 161.0851 | 160.8818 | 160.7618 | 161.1927 | 161.1924 | 161.1706 | 161.1929 | 161.1694 | 161.1357 | 161.2255 | 161.1742 | 161.1645 | 161.1868 | 161.2154 | 161.2065
161.0971 | 161.0945 | 161.0989 | 161.0968 | 161.0881 | 161.0343 | 161.0599 | 161.1084 | 161.2467 | 161.1667 | 160.9626 | 160.8258 | 161.4949 | 161.7831 | 161.7649 | 161.2571 | 161.6288 | 161.5524 | 161.2609 | 161.2158 | 161.205 | 161.2478 | 161.2557 | 161.2552
162.6334 | 162.4143 | 162.7174 | 162.7764 | 162.3327 | 162.9734 | 161.2301 | 161.2698 | 161.3975 | 161.3008 | 161.1091 | 160.9486 | 161.5545 | 161.841 | 161.8325 | 161.3396 | 161.706 | 161.6446 | 161.3845 | 161.367 | 161.3393 | 161.3725 | 161.3407 | 161.3506
162.7017 | 162.4804 | 162.7835 | 162.8404 | 162.3984 | 163.064 | 161.7206 | 161.7726 | 161.8548 | 161.7209 | 161.5294 | 161.3215 | 161.7646 | 162.0469 | 162.0694 | 161.6013 | 161.953 | 161.9761 | 161.7409 | 161.7635 | 161.7208 | 161.7143 | 161.6132 | 161.6292
162.782 | 162.5491 | 162.8471 | 162.9036 | 162.4924 | 163.1609 | 161.9211 | 161.9868 | 162.0642 | 161.9139 | 161.6919 | 161.4653 | 161.8885 | 162.13 | 162.1879 | 161.7557 | 162.105 | 162.2667 | 161.9449 | 161.9651 | 161.9277 | 161.851 | 161.7296 | 161.7494
162.4384 | 162.2317 | 162.4464 | 162.4926 | 162.254 | 162.6258 | 161.5177 | 161.6029 | 161.6731 | 161.5797 | 161.2666 | 161.2648 | 161.728 | 161.5353 | 161.803 | 161.597 | 161.8918 | 162.0745 | 161.4794 | 161.8178 | 161.9187 | 161.8445 | 161.4612 | 161.7605
163.6276 | 162.7978 | 163.3004 | 163.4365 | 163.4369 | 163.555 | 161.2922 | 161.4298 | 161.5376 | 161.4587 | 161.1349 | 161.1554 | 161.6612 | 161.544 | 161.699 | 161.523 | 161.7969 | 162.1106 | 161.7321 | 162.0578 | 162.1225 | 162.0031 | 161.5303 | 161.8493
163.7498 | 162.919 | 163.4192 | 163.5552 | 163.5608 | 163.7242 | 163.6804 | 163.9083 | 164.202 | 164.9353 | 164.3571 | 163.5896 | 161.7171 | 161.6736 | 161.7422 | 161.5661 | 161.8257 | 162.2961 | 162.1062 | 162.4239 | 162.4671 | 162.2745 | 161.7239 | 162.0524
163.7726 | 162.942 | 163.4418 | 163.5777 | 163.5841 | 163.7648 | 163.6864 | 163.9212 | 164.2102 | 164.9405 | 164.3614 | 163.5913 | 161.7279 | 161.6957 | 161.7495 | 161.5742 | 161.8331 | 162.3545 | 162.1875 | 162.4948 | 162.543 | 162.3308 | 161.7657 | 162.0963
163.8557 | 163.0253 | 163.5234 | 163.6592 | 163.6688 | 163.8973 | 163.7718 | 164.0025 | 164.27 | 164.9896 | 164.4122 | 163.6299 | 161.788 | 161.7764 | 161.811 | 161.6275 | 161.8874 | 162.514 | 162.381 | 162.6702 | 162.7327 | 162.4742 | 161.8856 | 162.2169
163.5714 | 162.8234 | 163.3179 | 163.4414 | 163.3405 | 163.6581 | 163.2114 | 163.4006 | 163.59 | 164.4037 | 163.9042 | 163.174 | 161.3785 | 161.3527 | 161.3689 | 161.0799 | 161.264 | 161.8496 | 162.0585 | 162.2349 | 162.3629 | 162.2567 | 161.708 | 162.0321
163.5281 | 162.8121 | 163.3028 | 163.4232 | 163.2815 | 163.6509 | 163.076 | 163.2557 | 163.4182 | 164.2692 | 163.8128 | 163.0906 | 161.3107 | 161.276 | 161.3012 | 160.9941 | 161.1374 | 161.7253 | 161.0949 | 160.1475 | 160.5691 | 161.1919 | 160.9772 | 161.9138
163.5236 | 162.848 | 163.3327 | 163.4481 | 163.2643 | 163.693 | 163.1203 | 163.2862 | 163.4233 | 164.1676 | 163.7552 | 163.0443 | 161.2809 | 161.2403 | 161.2714 | 160.9493 | 161.0912 | 161.675 | 161.168 | 160.2311 | 160.6437 | 161.2681 | 161.034 | 161.9541
163.5486 | 162.9245 | 163.3998 | 163.5106 | 163.2738 | 163.7843 | 163.2105 | 163.3606 | 163.469 | 164.0769 | 163.7165 | 163.035 | 162.9279 | 163.9561 | 163.7203 | 162.9462 | 163.5193 | 162.9833 | 161.3093 | 160.4417 | 160.8214 | 161.4171 | 161.1321 | 162.0321
163.7706 | 163.1943 | 163.663 | 163.7733 | 163.4641 | 164.2101 | 163.6625 | 163.8115 | 163.8957 | 164.1921 | 163.9166 | 163.1999 | 163.0938 | 164.1254 | 163.9223 | 163.112 | 163.6886 | 163.6314 | 162.0671 | 161.2832 | 161.6336 | 161.8935 | 161.5074 | 162.3599
163.911 | 163.3659 | 163.8321 | 163.9378 | 163.591 | 164.477 | 163.9421 | 164.081 | 164.1624 | 164.3041 | 164.0543 | 163.3158 | 163.2219 | 164.2481 | 164.0739 | 163.2636 | 163.8147 | 164.0645 | 162.5394 | 161.7633 | 162.1369 | 162.1684 | 161.7588 | 162.5802
161.3483 | 161.3356 | 161.3441 | 161.346 | 161.3439 | 161.3477 | 161.3106 | 161.31 | 161.3106 | 161.2906 | 161.2936 | 161.2998 | 161.3209 | 161.3194 | 161.3268 | 161.3218 | 161.336 | 161.335 | 161.2946 | 161.3155 | 161.3242 | 161.3227 | 161.3138 | 161.3222
162.0049 | 161.8662 | 161.9605 | 161.9883 | 161.9512 | 162.0929 | 161.6872 | 161.7106 | 161.7336 | 161.6868 | 161.5286 | 161.5395 | 161.7141 | 161.7028 | 161.7779 | 161.7206 | 161.8716 | 162.0621 | 161.6038 | 161.7518 | 161.8909 | 161.7668 | 161.6529 | 161.7718
162.1992 | 162.0254 | 162.1443 | 162.1782 | 162.1323 | 162.3175 | 161.81 | 161.8566 | 161.8725 | 161.8169 | 161.6241 | 161.6185 | 161.8402 | 161.8209 | 161.9155 | 161.8443 | 162.0333 | 162.2915 | 161.7649 | 161.9666 | 162.0751 | 161.9479 | 161.7598 | 161.9102
162.4787 | 162.2574 | 162.3838 | 162.4239 | 162.4304 | 162.6693 | 162.2288 | 162.2878 | 162.3064 | 162.1994 | 161.9751 | 161.9104 | 162.1284 | 162.1718 | 162.2217 | 162.1754 | 162.3896 | 162.8833 | 162.3344 | 162.54 | 162.6371 | 162.3392 | 162.0844 | 162.2339
161.1088 | 161.105 | 161.1076 | 161.1064 | 161.0931 | 161.0338 | 160.8974 | 160.9502 | 161.0972 | 161.032 | 160.8341 | 160.726 | 161.1558 | 161.1545 | 161.124 | 161.1539 | 161.1119 | 161.0589 | 161.1766 | 161.0737 | 161.0622 | 161.0657 | 161.1517 | 161.119
162.2391 | 162.4209 | 162.9011 | 162.9061 | 161.3892 | 163.3912 | 162.5627 | 162.6483 | 162.655 | 162.1393 | 162.4493 | 161.9855 | 161.7288 | 162.3733 | 162.7269 | 161.0414 | 161.0615 | 161.6844 | 161.2194 | 160.9598 | 160.9679 | 161.0184 | 161.1047 | 161.0015
162.8085 | 162.7265 | 163.1733 | 163.2138 | 162.1911 | 163.7075 | 162.8857 | 162.9823 | 163.0067 | 162.6772 | 162.7568 | 162.2531 | 162.1471 | 162.8558 | 163.0234 | 161.7857 | 161.992 | 162.5522 | 161.6581 | 161.1668 | 161.3206 | 161.3983 | 161.321 | 161.5575
162.6993 | 162.4821 | 162.7952 | 162.8525 | 162.3758 | 163.0819 | 161.7789 | 161.8299 | 161.906 | 161.7627 | 161.5973 | 161.37 | 161.7711 | 162.0932 | 162.1075 | 161.5946 | 161.9423 | 161.9695 | 161.0547 | 160.3713 | 160.5605 | 160.9122 | 160.8588 | 161.3258
162.7108 | 162.4997 | 162.8281 | 162.8847 | 162.3592 | 163.1254 | 161.8783 | 161.9299 | 161.9973 | 161.8457 | 161.7092 | 161.4535 | 161.7951 | 162.1737 | 162.2008 | 161.6171 | 161.9485 | 161.9917 | 161.0804 | 160.3962 | 160.5847 | 160.9272 | 160.874 | 161.3409
162.7766 | 162.591 | 162.9755 | 163.0291 | 162.324 | 163.3665 | 162.326 | 162.3998 | 162.4418 | 162.2492 | 162.2034 | 161.8316 | 161.9609 | 162.5209 | 162.5966 | 161.7434 | 162.0111 | 162.2226 | 161.2355 | 160.5859 | 160.7959 | 161.053 | 160.9947 | 161.4558
162.8767 | 162.7093 | 163.1386 | 163.1897 | 162.3459 | 163.6146 | 162.7335 | 162.8262 | 162.8529 | 162.6453 | 162.6546 | 162.178 | 162.1537 | 162.8437 | 162.9484 | 161.8879 | 162.1497 | 162.513 | 161.4542 | 160.8086 | 161.0408 | 161.2699 | 161.1753 | 161.5914
163.0505 | 162.8077 | 163.2469 | 163.3087 | 162.5616 | 163.7319 | 162.8943 | 162.9983 | 163.0198 | 162.9153 | 162.8845 | 162.3658 | 162.3248 | 163.0812 | 163.1381 | 162.1306 | 162.4437 | 162.7312 | 161.4528 | 160.7648 | 161.0661 | 161.3533 | 161.194 | 161.7579
163.4497 | 163.0653 | 163.5162 | 163.5986 | 163.0461 | 164.048 | 163.3709 | 163.4525 | 163.5204 | 163.5454 | 163.4057 | 162.7887 | 162.7309 | 163.6363 | 163.5704 | 162.6728 | 163.1027 | 163.2722 | 161.9352 | 161.0806 | 161.5279 | 161.5994 | 161.2978 | 162.148
163.5963 | 163.1667 | 163.6213 | 163.7102 | 163.22 | 164.1822 | 163.5566 | 163.6534 | 163.7213 | 163.7785 | 163.6012 | 162.9545 | 162.8833 | 163.8331 | 163.7277 | 162.8654 | 163.3355 | 163.4949 | 162.1236 | 161.3073 | 161.724 | 161.8001 | 161.4562 | 162.2923
163.8072 | 163.3159 | 163.777 | 163.8751 | 163.4603 | 164.4076 | 163.8406 | 163.9622 | 164.0354 | 164.1104 | 163.8898 | 163.1866 | 163.0993 | 164.099 | 163.9587 | 163.1257 | 163.6421 | 163.9241 | 162.4725 | 161.6904 | 162.0775 | 162.0821 | 161.6912 | 162.5023

## I_pre
4.2497e-05 | 6.4463e-05 | 6.2387e-05 | 5.7726e-05 | 3.2964e-05 | 5.1084e-05 | 2.044e-05 | 2.1861e-05 | 2.321e-05 | 1.8591e-05 | 1.7442e-05 | 1.8426e-05 | 2.4971e-05 | 2.3145e-05 | 2.7062e-05 | 2.1e-05 | 2.2764e-05 | 4.0272e-05 | 5.485e-05 | 4.781e-05 | 5.8461e-05 | 5.3952e-05 | 3.166e-05 | 4.0771e-05
0.00011037 | 0.00011774 | 0.00011149 | 0.00011241 | 0.00012391 | 0.00020535 | 0 | 0 | 0 | 0 | 0 | 0 | 4.7017e-05 | 4.6396e-05 | 7.0138e-05 | 4.6511e-05 | 7.0453e-05 | 0.00011315 | 2.156e-05 | 5.8888e-05 | 6.9054e-05 | 4.83e-05 | 2.6833e-05 | 3.1479e-05
2.0273e-05 | 2.647e-05 | 2.3572e-05 | 2.3034e-05 | 1.9899e-05 | 2.6574e-05 | 0.00013327 | 0.00010833 | 8.9255e-05 | 7.2696e-05 | 7.8704e-05 | 6.2005e-05 | 0 | 0 | 0 | 0 | 0 | 0 | 2.1421e-05 | 3.0903e-05 | 2.7458e-05 | 4.9143e-05 | 2.5772e-05 | 2.9078e-05
0 | 0 | 0 | 0 | 0 | 0 | 0.00026077 | 0.00023438 | 0.00020625 | 0.00016372 | 0.00020104 | 0.00015321 | 5.2931e-05 | 4.3236e-05 | 5.6136e-05 | 7.5158e-05 | 5.7451e-05 | 7.6e-05 | 0.00015056 | 0.00022588 | 0.00017823 | 0.00015444 | 7.556e-05 | 8.8786e-05
2.1658e-05 | 6.1509e-05 | 4.8419e-05 | 3.9038e-05 | 1.5337e-05 | 2.0041e-05 | 0.00038731 | 0.0004058 | 0.00033713 | 0.00028498 | 0.00029412 | 0.00024864 | 9.1607e-05 | 8.5442e-05 | 0.00010801 | 0.00012369 | 0.00010038 | 0.00017492 | 0.00023981 | 0.00030388 | 0.00027705 | 0.0002246 | 0.00014345 | 0.00014393
0.00013979 | 0.00040977 | 0.00031649 | 0.00025317 | 0.00016082 | 9.7351e-05 | 0.00026203 | 0.00029687 | 0.00029045 | 0.00024855 | 0.00016015 | 0.00016261 | 0.00017448 | 7.1266e-05 | 0.00011122 | 0.00027592 | 0.00025119 | 0.00082965 | 0.00068801 | 0.00072533 | 0.00072756 | 0.00036336 | 0.00025921 | 0.00025335
6.3359e-05 | 6.6024e-05 | 9.3974e-05 | 9.5921e-05 | 2.933e-05 | 0.00013902 | 6.4704e-05 | 5.8531e-05 | 6.1493e-05 | 4.4315e-05 | 7.3535e-05 | 1.9349e-05 | 1.3504e-05 | 0.00015692 | 6.8502e-05 | 1.1799e-05 | 1.9406e-05 | 1.3149e-05 | 0 | 0 | 0 | 0 | 0 | 0
0 | 0 | 0 | 0 | 0 | 0 | 5.7308e-05 | 3.4932e-05 | 2.283e-05 | 1.8391e-05 | 2.3448e-05 | 1.9411e-05 | 1.2039e-05 | 7.345e-06 | 2.1133e-05 | 1.2154e-05 | 1.4184e-05 | 2.6709e-06 | 7.4137e-05 | 6.9119e-05 | 5.1016e-05 | 3.2314e-05 | 6.0304e-06 | 1.026e-05
2.7568e-05 | 6.6366e-05 | 5.3361e-05 | 4.4627e-05 | 2.3502e-05 | 3.7632e-05 | 0 | 0 | 0 | 0 | 0 | 0 | 1.042e-05 | 2.07e-05 | 8.8656e-06 | 7.8411e-06 | 2.8366e-06 | 3.9262e-05 | 0.00015536 | 0.00015149 | 0.0001349 | 8.5171e-05 | 4.0876e-05 | 4.6675e-05
0.00013108 | 0.00043881 | 0.00034526 | 0.00027697 | 8.9797e-05 | 0.00011658 | 3.6982e-05 | 3.5576e-05 | 3.6342e-05 | 3.0396e-05 | 6.012e-05 | 8.7605e-05 | 7.712e-05 | 6.6143e-05 | 6.6383e-05 | 5.9079e-05 | 1.9617e-05 | 0.00012749 | 0.00024002 | 0.00018337 | 0.00020957 | 0.00011989 | 7.0361e-05 | 7.1534e-05
0.00010443 | 0.00021755 | 0.00017814 | 0.00015247 | 9.3986e-05 | 0.00019455 | 8.4088e-05 | 7.5869e-05 | 4.6137e-05 | 3.2983e-05 | 4.5452e-05 | 4.769e-05 | 5.7544e-05 | 8.1746e-05 | 5.6994e-05 | 4.5407e-05 | 3.5153e-05 | 0.00025421 | 0.00037308 | 0.00030675 | 0.00035874 | 0.00020682 | 0.00014594 | 0.0001455
4.7821e-05 | 4.5532e-05 | 3.9932e-05 | 3.7805e-05 | 5.9292e-05 | 2.933e-05 | 0.00015947 | 0.00018663 | 0.00024631 | 0.00020016 | 0.00014555 | 0.0001171 | 8.9076e-05 | 9.4113e-05 | 0.0001027 | 0.00015583 | 0.00019989 | 0.00022551 | 5.3154e-05 | 9.6586e-05 | 6.9669e-05 | 2.4391e-05 | 1.6762e-05 | 1.7576e-05
4.2791e-05 | 0.00014391 | 0.00011261 | 8.9736e-05 | 3.2483e-05 | 2.6095e-05 | 6.3178e-05 | 7.4072e-05 | 0.00010989 | 9.0709e-05 | 5.0878e-05 | 5.0872e-05 | 3.0798e-05 | 2.935e-05 | 2.8345e-05 | 3.4252e-05 | 5.2054e-05 | 4.6926e-05 | 0 | 0 | 0 | 0 | 0 | 0
2.0924e-05 | 7.7388e-05 | 6.0091e-05 | 4.764e-05 | 1.4318e-05 | 2.1764e-05 | 1.1731e-05 | 7.9547e-06 | 7.2669e-06 | 5.4595e-05 | 2.4483e-05 | 2.2946e-05 | 1.3145e-05 | 1.0834e-05 | 1.165e-05 | 1.3285e-05 | 8.7443e-06 | 9.1129e-06 | 1.6339e-05 | 2.1562e-05 | 1.747e-05 | 1.926e-05 | 1.2275e-05 | 5.0557e-06
2.3728e-05 | 8.8718e-05 | 6.9097e-05 | 5.5395e-05 | 1.5294e-05 | 3.3947e-05 | 2.1832e-05 | 1.5194e-05 | 9.613e-06 | 3.2265e-05 | 1.6328e-05 | 1.8561e-05 | 0 | 0 | 0 | 0 | 0 | 0 | 4.0941e-05 | 9.1252e-05 | 6.4918e-05 | 4.6471e-05 | 2.2174e-05 | 1.3009e-05
3.3239e-05 | 6.7651e-05 | 5.9166e-05 | 5.4538e-05 | 2.2789e-05 | 0.00012113 | 0.00010746 | 0.00010215 | 8.3319e-05 | 6.6161e-06 | 1.7897e-05 | 1.5951e-05 | 1.9542e-05 | 1.8717e-05 | 2.6003e-05 | 1.8267e-05 | 1.6412e-05 | 0.00021511 | 0.00029665 | 0.00036759 | 0.00034172 | 0.0001177 | 7.3739e-05 | 5.5616e-05
5.3958e-05 | 0.0001104 | 9.7465e-05 | 8.6418e-05 | 4.1505e-05 | 0.00016863 | 0.00016322 | 0.00014856 | 0.00014041 | 2.5461e-05 | 4.1404e-05 | 3.5236e-05 | 4.4478e-05 | 3.8657e-05 | 5.6787e-05 | 5.6285e-05 | 3.5744e-05 | 0.00038201 | 0.0004576 | 0.00047493 | 0.00052097 | 0.0001562 | 0.00013163 | 9.9804e-05
0.00032165 | 0.00040123 | 0.00040125 | 0.00038052 | 0.00025751 | 0.0003238 | 8.3141e-05 | 8.2057e-05 | 8.7893e-05 | 4.3329e-05 | 7.0251e-05 | 9.7091e-05 | 0.0001466 | 0.0001288 | 0.00016632 | 0.00012925 | 0.00017597 | 0.00021251 | 3.8102e-05 | 0.000107 | 0.0001537 | 0.00012356 | 6.8807e-05 | 0.00010694
0.00030495 | 0.00022362 | 0.00028634 | 0.00030401 | 0.0002558 | 0.00039631 | 0.00011256 | 0.00012587 | 0.00013846 | 0.00011735 | 5.6807e-05 | 5.5193e-05 | 0.00012102 | 0.00011882 | 0.00015294 | 0.00011798 | 0.0001958 | 0.00037261 | 8.8606e-05 | 0.00016104 | 0.00024452 | 0.00015126 | 8.577e-05 | 0.000144
0.00036207 | 0.00032521 | 0.00037816 | 0.00038347 | 0.00030373 | 0.00047012 | 0.00015371 | 0.00019908 | 0.00018905 | 0.00016021 | 0.00010599 | 8.4348e-05 | 0.00016663 | 0.00015332 | 0.00019295 | 0.00015365 | 0.00023077 | 0.00046517 | 0.0002266 | 0.00038828 | 0.00031987 | 0.00027916 | 0.0001092 | 0.0001738
0.00021498 | 0.00018471 | 0.00017901 | 0.00017921 | 0.00024736 | 0.00030816 | 0.00041709 | 0.00044559 | 0.00044974 | 0.00035802 | 0.00029041 | 0.00022636 | 0.00023225 | 0.00029783 | 0.00025182 | 0.00029801 | 0.00034746 | 0.00088884 | 0.00067959 | 0.00071649 | 0.0007105 | 0.00035492 | 0.00025492 | 0.00025584
7.9222e-06 | 1.4366e-05 | 1.2658e-05 | 1.1447e-05 | 1.0127e-05 | 1.6995e-05 | 1.9399e-05 | 2.3919e-05 | 2.5846e-05 | 2.1412e-05 | 2.1991e-05 | 2.1065e-05 | 9.9324e-06 | 9.9558e-06 | 1.4682e-05 | 1.0541e-05 | 1.9627e-05 | 3.3938e-05 | 1.3126e-05 | 6.7742e-05 | 6.5204e-05 | 8.7004e-05 | 2.7756e-05 | 4.2962e-05
0 | 0 | 0 | 0 | 0 | 0 | 0 | 0 | 0 | 0 | 0 | 0 | 0 | 0 | 0 | 0 | 0 | 0 | 3.8713e-06 | 2.5408e-05 | 1.5599e-05 | 4.2452e-06 | 5.1306e-06 | 1.8245e-05
0.00044688 | 0.00013927 | 0.00011028 | 0.00013614 | 0.00088655 | 0.00013823 | 0.00014356 | 0.00015342 | 0.00017006 | 0.00039721 | 0.00013098 | 0.00010031 | 0.00024264 | 0.00032044 | 0.00012219 | 0.00076554 | 0.0011933 | 0.0010342 | 0.00027313 | 5.3042e-05 | 0.0001642 | 0.00019807 | 6.3761e-05 | 0.00043416
0.00010196 | 0.00036646 | 0.00029065 | 0.0002323 | 7.4734e-05 | 7.5039e-05 | 0.00017028 | 0.00016673 | 0.00014225 | 0.000104 | 0.00023402 | 0.00015764 | 7.6738e-05 | 0.00013173 | 0.00012167 | 5.655e-05 | 1.9707e-05 | 1.0042e-05 | 0 | 0 | 0 | 0 | 0 | 0
7.797e-05 | 0.00027614 | 0.00022564 | 0.00018166 | 5.1414e-05 | 7.8862e-05 | 0.00021858 | 0.00022109 | 0.00019242 | 0.00016072 | 0.00028322 | 0.00018496 | 6.407e-05 | 0.00016196 | 0.00021018 | 4.7796e-05 | 1.4031e-05 | 1.7881e-05 | 1.111e-05 | 1.048e-05 | 9.9905e-06 | 7.238e-06 | 1.0469e-05 | 4.3483e-06
1.7177e-05 | 5.0035e-05 | 6.1166e-05 | 5.4948e-05 | 8.2019e-06 | 9.0939e-05 | 0.00028019 | 0.00030699 | 0.00027645 | 0.00022898 | 0.00034345 | 0.00020544 | 4.6627e-05 | 0.00017302 | 0.00022052 | 2.6336e-05 | 7.7917e-06 | 7.0238e-05 | 2.2805e-05 | 3.4253e-05 | 4.2279e-05 | 1.5769e-05 | 1.5001e-05 | 1.2644e-05
3.4839e-05 | 7.2635e-05 | 9.5013e-05 | 8.778e-05 | 9.6191e-06 | 0.00014457 | 0.00037415 | 0.00040822 | 0.00037887 | 0.00034625 | 0.0004604 | 0.000277 | 9.0919e-05 | 0.00023865 | 0.00028354 | 5.1521e-05 | 3.9799e-05 | 0.00016667 | 7.8654e-05 | 8.1901e-05 | 9.8882e-05 | 7.8145e-05 | 5.5544e-05 | 3.0453e-05
0.00022282 | 0.00019033 | 0.00016838 | 0.00016231 | 0.00030735 | 0.0001124 | 0.00018692 | 0.00020696 | 0.00020297 | 0.00046622 | 0.00034725 | 0.00024557 | 0.00020865 | 0.00036582 | 0.00024321 | 0.00037949 | 0.00053545 | 0.00031233 | 1.1071e-05 | 1.1683e-05 | 1.5221e-05 | 5.2603e-05 | 8.2131e-06 | 0.00017056
0.00026869 | 0.00014642 | 0.00014893 | 0.00016057 | 0.00038435 | 0.00016846 | 0.00036537 | 0.0003418 | 0.00040639 | 0.00064053 | 0.00044851 | 0.00029876 | 0.00027033 | 0.00049416 | 0.00030515 | 0.00047591 | 0.00068596 | 0.00047841 | 0.00031218 | 0.00013136 | 0.00028565 | 0.00010218 | 2.2305e-05 | 0.00023481
0.00037627 | 0.00036282 | 0.00032066 | 0.00030719 | 0.00048315 | 0.00028744 | 0.00050582 | 0.00057278 | 0.00058576 | 0.00080758 | 0.00059002 | 0.00043957 | 0.0003771 | 0.00059546 | 0.000398 | 0.0005779 | 0.00080185 | 0.00070757 | 0.00043001 | 0.00055449 | 0.0004562 | 0.00047805 | 0.00028142 | 0.00029458
0.0004966 | 0.00032138 | 0.00032165 | 0.00033791 | 0.00063953 | 0.00049358 | 0.00080478 | 0.00092561 | 0.00097013 | 0.001158 | 0.00087896 | 0.00058157 | 0.00050419 | 0.00077709 | 0.00057051 | 0.00075152 | 0.0010232 | 0.0016756 | 0.00098927 | 0.001097 | 0.0010043 | 0.00067082 | 0.00043238 | 0.00044057
3.2292e-05 | 3.582e-05 | 5.5621e-05 | 5.6708e-05 | 9.2843e-06 | 4.934e-05 | 2.3776e-05 | 1.8668e-05 | 1.2102e-05 | 1.7351e-05 | 3.5077e-05 | 4.0515e-05 | 8.1618e-06 | 2.4369e-05 | 6.5964e-06 | 2.5834e-05 | 9.5128e-06 | 1.5308e-05 | 1.73e-05 | 4.38e-06 | 4.8405e-06 | 2.5663e-06 | 2.2616e-05 | 4.7054e-06
0 | 0 | 0 | 0 | 0 | 0 | 0 | 0 | 0 | 0 | 0 | 0 | 0 | 0 | 0 | 0 | 0 | 0 | 0 | 0 | 0 | 0 | 0 | 0
0 | 0 | 0 | 0 | 0 | 0 | 0 | 0 | 0 | 0 | 0 | 0 | 0 | 0 | 0 | 0 | 0 | 0 | 0 | 0 | 0 | 0 | 0 | 0
8.8436e-05 | 7.1585e-05 | 6.2808e-05 | 5.9435e-05 | 0.00011914 | 4.1022e-05 | 6.923e-05 | 9.1152e-05 | 0.00010386 | 0.00023374 | 0.00017624 | 0.00011908 | 0.00010756 | 0.00014504 | 9.4058e-05 | 0.00012709 | 0.00018474 | 0.00012002 | 2.7179e-05 | 3.2387e-05 | 2.1525e-05 | 4.7488e-05 | 3.1436e-05 | 3.7814e-05
6.6079e-05 | 6.7645e-05 | 5.386e-05 | 4.2441e-05 | 0.00020606 | 3.9934e-05 | 9.1563e-05 | 9.6236e-05 | 8.9853e-05 | 1.2446e-05 | 4.5065e-05 | 3.0003e-05 | 2.0734e-05 | 1.3489e-05 | 2.8393e-05 | 0.00011576 | 0.00022134 | 1.9252e-05 | 0.00013512 | 0.00047249 | 0.0002678 | 5.3032e-05 | 7.5006e-05 | 3.5054e-05

## Pij_pre
4.8129e-09 | 4.1999e-09 | 4.3871e-09 | 4.506e-09 | 5.0277e-09 | 5.0979e-09 | 5.4829e-09 | 5.5022e-09 | 5.468e-09 | 5.6602e-09 | 5.1199e-09 | 4.8849e-09 | 5.0719e-09 | 5.2314e-09 | 5.1375e-09 | 5.1852e-09 | 5.7843e-09 | 7.1974e-09 | 6.6755e-09 | 6.4734e-09 | 6.6189e-09 | 5.716e-09 | 9.3858e-09 | 6.0753e-09
0.12678 | 0.12908 | 0.12605 | 0.12701 | 0.13473 | 0.1738 | 0 | 0 | 0 | 0 | 0 | 0 | 0.081838 | 0.081781 | 0.10083 | 0.081824 | 0.10175 | 0.12928 | 0.03131 | 0.085347 | 0.091407 | 0.069756 | 0.051055 | 0.054413
0.050113 | 0.051012 | 0.049003 | 0.049988 | 0.050894 | 0.059902 | -0.13474 | -0.12072 | -0.10772 | -0.096715 | -0.095756 | -0.075806 | 0 | 0 | 0 | 0 | 0 | 0 | -0.05628 | -0.067141 | -0.063921 | -0.087157 | -0.059697 | -0.067751
0 | 0 | 0 | 0 | 0 | 0 | -0.19365 | -0.18362 | -0.17161 | -0.15259 | -0.16666 | -0.13973 | -0.067905 | -0.065878 | -0.076895 | -0.093897 | -0.087851 | -0.10499 | -0.15506 | -0.18999 | -0.16875 | -0.15676 | -0.10865 | -0.11867
-0.033106 | -0.032002 | -0.031995 | -0.03098 | -0.031888 | -0.043895 | -0.23761 | -0.24357 | -0.22155 | -0.20351 | -0.20361 | -0.18068 | -0.10183 | -0.099773 | -0.11481 | -0.12682 | -0.11973 | -0.16063 | -0.19493 | -0.21991 | -0.20963 | -0.18873 | -0.15062 | -0.15061
-0.07884 | -0.054377 | -0.031325 | -0.031648 | -0.12761 | -0.062551 | -0.16058 | -0.17449 | -0.17283 | -0.16004 | -0.097682 | -0.099278 | -0.12246 | -0.024709 | -0.064075 | -0.18007 | -0.18452 | -0.34144 | -0.32694 | -0.33699 | -0.33667 | -0.23882 | -0.20068 | -0.19864
0.097399 | 0.09125 | 0.11638 | 0.11915 | 0.063749 | 0.14911 | 0.096838 | 0.091918 | 0.094743 | 0.078813 | 0.10302 | 0.043141 | 0.03908 | 0.15731 | 0.10295 | 0.036292 | 0.053045 | 0.037524 | 0 | 0 | 0 | 0 | 0 | 0
0 | 0 | 0 | 0 | 0 | 0 | 0.090107 | 0.069131 | 0.054114 | 0.048361 | 0.052614 | 0.043691 | 0.028851 | 0.0069118 | 0.050208 | 0.034059 | 0.044399 | -0.018546 | -0.10722 | -0.10429 | -0.089882 | -0.071027 | -0.027652 | -0.039832
-0.048404 | -0.048001 | -0.047048 | -0.046979 | -0.049053 | -0.06701 | 0 | 0 | 0 | 0 | 0 | 0 | -0.01997 | -0.040995 | -0.0085512 | -0.012635 | -0.0050032 | -0.077585 | -0.1544 | -0.15337 | -0.14492 | -0.11509 | -0.076767 | -0.084815
-0.052536 | -0.05307 | -0.052096 | -0.052003 | -0.053963 | -0.093945 | -0.013866 | -0.029859 | -0.018859 | -0.011854 | -0.0098731 | -0.0038885 | -0.023883 | -0.04589 | -0.012452 | -0.016538 | -0.013858 | -0.13723 | -0.19138 | -0.16837 | -0.17988 | -0.13409 | -0.096753 | -0.10377
-0.10097 | -0.10116 | -0.099158 | -0.099036 | -0.10287 | -0.16086 | -0.10374 | -0.098724 | -0.072723 | -0.059714 | -0.061758 | -0.046802 | -0.071802 | -0.092778 | -0.070358 | -0.062447 | -0.062714 | -0.19587 | -0.23824 | -0.21724 | -0.23474 | -0.17803 | -0.14571 | -0.1487
0.077469 | 0.049462 | 0.051536 | 0.055751 | 0.091487 | 0.052743 | 0.1537 | 0.16771 | 0.19489 | 0.17917 | 0.15045 | 0.13259 | 0.11287 | 0.11679 | 0.12186 | 0.15095 | 0.17188 | 0.18318 | 0.088894 | 0.11998 | 0.10192 | 0.059946 | 0.048965 | 0.050931
0.027294 | -0.001605 | 0.0024839 | 0.0057169 | 0.040513 | -0.014722 | 0.08844 | 0.098577 | 0.12467 | 0.11526 | 0.075841 | 0.065502 | 0.044836 | 0.050774 | 0.044811 | 0.056824 | 0.083737 | 0.082245 | 0 | 0 | 0 | 0 | 0 | 0
0.0020642 | -0.030685 | -0.025572 | -0.021312 | 0.012607 | -0.042632 | -0.030461 | -0.018324 | 0.0047493 | 0.087356 | 0.049938 | 0.038575 | 0.019913 | 0.023882 | 0.019901 | 0.029907 | 0.030858 | 0.033613 | -0.048812 | -0.05583 | -0.04981 | -0.050909 | -0.037941 | -0.026908
-0.014555 | -0.047734 | -0.041603 | -0.038321 | -0.0042899 | -0.06254 | -0.050335 | -0.039187 | -0.018114 | 0.066469 | 0.031049 | 0.011663 | 0 | 0 | 0 | 0 | 0 | 0 | -0.077635 | -0.11567 | -0.09763 | -0.081832 | -0.05389 | -0.042819
-0.062777 | -0.083778 | -0.080382 | -0.079029 | -0.051189 | -0.13746 | -0.12622 | -0.12206 | -0.10698 | -0.0054081 | -0.039836 | -0.035247 | -0.045904 | -0.046877 | -0.055894 | -0.04589 | -0.046856 | -0.17923 | -0.20948 | -0.23257 | -0.22449 | -0.13178 | -0.10385 | -0.090735
-0.078426 | -0.10087 | -0.098452 | -0.095079 | -0.069106 | -0.16051 | -0.15522 | -0.14705 | -0.13994 | -0.044269 | -0.065733 | -0.057165 | -0.070835 | -0.067779 | -0.083823 | -0.083813 | -0.069734 | -0.23912 | -0.26068 | -0.26488 | -0.27774 | -0.15184 | -0.13888 | -0.12171
-0.20409 | -0.16609 | -0.19405 | -0.19999 | -0.18662 | -0.2147 | -0.095867 | -0.096859 | -0.099859 | -0.045853 | -0.046874 | -0.055899 | -0.11675 | -0.11666 | -0.13573 | -0.11672 | -0.1596 | -0.18189 | -0.071131 | -0.12819 | -0.15523 | -0.13867 | -0.099999 | -0.13032
-0.21975 | -0.18116 | -0.20917 | -0.21704 | -0.20172 | -0.25176 | -0.13293 | -0.14097 | -0.14797 | -0.1362 | -0.089478 | -0.086588 | -0.13458 | -0.13458 | -0.15349 | -0.13443 | -0.17702 | -0.24496 | -0.11824 | -0.16021 | -0.19824 | -0.15572 | -0.11712 | -0.15231
-0.23411 | -0.1955 | -0.2246 | -0.23147 | -0.21599 | -0.27225 | -0.15296 | -0.17602 | -0.17103 | -0.15723 | -0.12044 | -0.10057 | -0.15267 | -0.14864 | -0.16762 | -0.1485 | -0.19116 | -0.27413 | -0.19119 | -0.25029 | -0.22742 | -0.21186 | -0.13119 | -0.16744
-0.18135 | -0.14957 | -0.15263 | -0.15672 | -0.19721 | -0.22046 | -0.25718 | -0.26616 | -0.26732 | -0.23866 | -0.21302 | -0.18706 | -0.19036 | -0.21638 | -0.19888 | -0.2172 | -0.23637 | -0.37852 | -0.32673 | -0.33684 | -0.33631 | -0.23778 | -0.20151 | -0.2025
0.028209 | 0.030009 | 0.030001 | 0.029985 | 0.034893 | 0.0469 | 0.044872 | 0.051867 | 0.053867 | 0.048863 | 0.043883 | 0.032908 | 0.03391 | 0.034881 | 0.042901 | 0.035903 | 0.052861 | 0.07062 | 0.040763 | 0.10362 | 0.10048 | 0.11298 | 0.061797 | 0.077243
0 | 0 | 0 | 0 | 0 | 0 | 0 | 0 | 0 | 0 | 0 | 0 | 0 | 0 | 0 | 0 | 0 | 0 | -0.02406 | 0.063757 | 0.049635 | 0.023024 | 0.024843 | 0.049317
-0.25711 | -0.138 | -0.12299 | -0.13898 | -0.36189 | -0.1429 | -0.14587 | -0.15086 | -0.15886 | -0.24286 | -0.13888 | -0.1209 | -0.18891 | -0.21788 | -0.13389 | -0.3359 | -0.41981 | -0.39161 | -0.20288 | -0.081097 | -0.15219 | -0.16989 | -0.094102 | -0.25461
-0.0024893 | -0.013655 | -0.039437 | -0.040032 | 0.048824 | -0.056254 | -0.15321 | -0.15226 | -0.13785 | -0.11555 | -0.17704 | -0.12851 | -0.025354 | -0.12201 | -0.10672 | 0.0072556 | 0.017865 | 0.001445 | 0 | 0 | 0 | 0 | 0 | 0
-0.025217 | -0.036732 | -0.064546 | -0.06306 | 0.025753 | -0.084281 | -0.18029 | -0.18239 | -0.16797 | -0.15292 | -0.20268 | -0.15221 | -0.048179 | -0.14594 | -0.16748 | -0.041439 | -0.014531 | -0.046597 | -0.039099 | -0.038003 | -0.036984 | -0.023028 | -0.02311 | -0.022975
-0.036645 | -0.049813 | -0.077606 | -0.076092 | 0.01385 | -0.1182 | -0.21222 | -0.22231 | -0.21088 | -0.19181 | -0.23463 | -0.18016 | -0.080103 | -0.16586 | -0.18744 | -0.058354 | -0.031391 | -0.10621 | -0.057916 | -0.070837 | -0.078799 | -0.046942 | -0.045055 | -0.042887
-0.06127 | -0.073868 | -0.10267 | -0.10113 | -0.010047 | -0.15019 | -0.24538 | -0.25649 | -0.24703 | -0.23591 | -0.27187 | -0.20928 | -0.11306 | -0.19492 | -0.21256 | -0.082282 | -0.076255 | -0.1629 | -0.10775 | -0.1097 | -0.12066 | -0.10687 | -0.089013 | -0.066812
-0.17647 | -0.10219 | -0.11196 | -0.12245 | -0.21718 | -0.12256 | -0.16912 | -0.17926 | -0.17662 | -0.27337 | -0.2329 | -0.18993 | -0.17318 | -0.23956 | -0.1912 | -0.24329 | -0.29352 | -0.22405 | -0.017534 | 0.026356 | -0.039225 | -0.088895 | -0.025309 | -0.16569
-0.20609 | -0.13328 | -0.14004 | -0.15052 | -0.24823 | -0.16351 | -0.24308 | -0.23522 | -0.25658 | -0.32245 | -0.26895 | -0.21795 | -0.20719 | -0.28263 | -0.22122 | -0.27639 | -0.33339 | -0.27878 | -0.22307 | -0.14406 | -0.21304 | -0.12783 | -0.057255 | -0.19469
-0.22926 | -0.15643 | -0.16318 | -0.17365 | -0.27149 | -0.20357 | -0.2833 | -0.30241 | -0.30583 | -0.36093 | -0.30426 | -0.25514 | -0.23436 | -0.30599 | -0.24441 | -0.29975 | -0.35992 | -0.33885 | -0.26119 | -0.29202 | -0.26813 | -0.27384 | -0.20722 | -0.21782
-0.27758 | -0.19252 | -0.202 | -0.21442 | -0.31853 | -0.27855 | -0.35932 | -0.38545 | -0.39486 | -0.43303 | -0.37531 | -0.30217 | -0.28038 | -0.35305 | -0.30042 | -0.34582 | -0.40702 | -0.5183 | -0.39314 | -0.40902 | -0.39508 | -0.3239 | -0.25725 | -0.26582
0.065284 | 0.059134 | 0.084223 | 0.087008 | 0.03181 | 0.085979 | -0.056242 | -0.049169 | -0.037331 | -0.047475 | -0.067599 | -0.07448 | -0.0237 | -0.049752 | -0.019273 | -0.055684 | -0.033238 | -0.047565 | -0.046599 | -0.017544 | -0.018936 | -0.0098849 | -0.05729 | -0.023076
0 | 0 | 0 | 0 | 0 | 0 | 0 | 0 | 0 | 0 | 0 | 0 | 0 | 0 | 0 | 0 | 0 | 0 | 0 | 0 | 0 | 0 | 0 | 0
0 | 0 | 0 | 0 | 0 | 0 | 0 | 0 | 0 | 0 | 0 | 0 | 0 | 0 | 0 | 0 | 0 | 0 | 0 | 0 | 0 | 0 | 0 | 0
0.10811 | 0.055758 | 0.061243 | 0.068708 | 0.13326 | 0.072052 | 0.10216 | 0.11935 | 0.12762 | 0.19464 | 0.16647 | 0.13196 | 0.12362 | 0.14979 | 0.11616 | 0.13856 | 0.17285 | 0.13979 | 0.066209 | 0.072076 | 0.058635 | 0.086103 | 0.067521 | 0.077899
-0.087832 | -0.0012218 | 0.017807 | 0.0067483 | -0.17714 | 0.063663 | 0.11147 | 0.11546 | 0.10861 | -0.0043188 | 0.070235 | 0.049481 | -0.032135 | -0.014569 | 0.050504 | -0.12901 | -0.18627 | -0.013395 | 0.12416 | 0.2562 | 0.18446 | 0.067974 | 0.095728 | -0.066928

## Qij_pre
0.068092 | 0.060037 | 0.067993 | 0.069556 | 0.0608 | 0.080657 | 0.048654 | 0.051138 | 0.052762 | 0.04602 | 0.039551 | 0.033746 | 0.044902 | 0.048518 | 0.050228 | 0.042618 | 0.052301 | 0.07773 | 0.09277 | 0.086155 | 0.095696 | 0.086982 | 0.061459 | 0.07753
0.038049 | 0.038741 | 0.037831 | 0.038118 | 0.040436 | 0.052166 | 0 | 0 | 0 | 0 | 0 | 0 | 0.024558 | 0.024541 | 0.030259 | 0.024554 | 0.030535 | 0.038802 | 0.04937 | 0.04661 | 0.05232 | 0.051968 | 0.036642 | 0.044756
0.015035 | 0.015305 | 0.014703 | 0.014998 | 0.01527 | 0.017973 | -0.040425 | -0.036221 | -0.032322 | -0.029018 | -0.028731 | -0.022745 | 0 | 0 | 0 | 0 | 0 | 0 | 0.0156 | 0.020438 | 0.016934 | 0.0075709 | 0.0091354 | 0.0024388
0 | 0 | 0 | 0 | 0 | 0 | -0.058109 | -0.055099 | -0.051496 | -0.045787 | -0.050007 | -0.041926 | -0.020371 | -0.019763 | -0.023068 | -0.028169 | -0.026355 | -0.031496 | -0.014034 | -0.016419 | -0.014516 | -0.013313 | -0.0055518 | -0.012838
-0.0099319 | -0.0096007 | -0.0095985 | -0.0092941 | -0.0095664 | -0.013168 | -0.071319 | -0.073101 | -0.066492 | -0.061075 | -0.061108 | -0.054226 | -0.030553 | -0.029935 | -0.034448 | -0.038053 | -0.035922 | -0.048194 | -0.026007 | -0.025412 | -0.026795 | -0.022917 | -0.018149 | -0.022429
-0.040998 | -0.038954 | -0.041877 | -0.041394 | -0.037279 | -0.059318 | -0.11332 | -0.12013 | -0.11678 | -0.10749 | -0.10171 | -0.086084 | -0.062958 | -0.059638 | -0.076352 | -0.070161 | -0.066911 | -0.13128 | -0.065722 | -0.060678 | -0.065036 | -0.038049 | -0.033233 | -0.036903
0.0042621 | 0.0021886 | 0.0011293 | 0.0014243 | 0.0082388 | 0.010239 | 0.02922 | 0.028156 | 0.027167 | 0.026157 | 0.029549 | 0.021426 | 0.010836 | 0.023043 | 0.01328 | 0.013959 | 0.012845 | 0.02587 | 0 | 0 | 0 | 0 | 0 | 0
0 | 0 | 0 | 0 | 0 | 0 | 0.027057 | 0.020754 | 0.016244 | 0.014516 | 0.015794 | 0.013116 | 0.0049689 | -0.015511 | 0.00045355 | 0.0026493 | 0.0023758 | 0.0014271 | -0.021409 | -0.016904 | -0.0125 | -0.0083074 | -0.0081734 | -0.0045232
-0.014521 | -0.0144 | -0.014114 | -0.014094 | -0.014716 | -0.020103 | 0 | 0 | 0 | 0 | 0 | 0 | -0.0096825 | -0.029886 | -0.017183 | -0.011364 | -0.012451 | -0.016286 | -0.035595 | -0.031657 | -0.029034 | -0.02154 | -0.02291 | -0.018022
-0.015773 | -0.015949 | -0.015652 | -0.01562 | -0.016199 | -0.0282 | -0.0041597 | -0.0089577 | -0.0056576 | -0.0035563 | -0.0029619 | -0.0011665 | -0.010861 | -0.031364 | -0.018357 | -0.012539 | -0.015109 | -0.034197 | -0.046755 | -0.03622 | -0.039579 | -0.027277 | -0.028924 | -0.02373
-0.030303 | -0.030378 | -0.029772 | -0.029732 | -0.030871 | -0.048275 | -0.031122 | -0.029618 | -0.021817 | -0.017914 | -0.018528 | -0.014041 | -0.025237 | -0.045431 | -0.03573 | -0.026312 | -0.029765 | -0.051788 | -0.060816 | -0.050884 | -0.056038 | -0.040458 | -0.043611 | -0.037207
0.024695 | 0.024584 | 0.023529 | 0.023491 | 0.025941 | 0.036527 | 0.047506 | 0.047659 | 0.047062 | 0.026197 | 0.028952 | 0.028989 | 0.033946 | 0.035123 | 0.03665 | 0.04542 | 0.051739 | 0.055145 | 0.026706 | 0.036063 | 0.030625 | 0.018001 | 0.014701 | 0.015292
0.0096085 | 0.0092313 | 0.0087844 | 0.0084532 | 0.010607 | 0.016267 | 0.027815 | 0.026785 | 0.025821 | 0.0068796 | 0.0064653 | 0.0087772 | 0.013472 | 0.015252 | 0.013463 | 0.017071 | 0.025153 | 0.024703 | 0 | 0 | 0 | 0 | 0 | 0
0.0020159 | 0.00042792 | 0.00030548 | 0.00029507 | 0.0022168 | 0.0078799 | -0.00789 | -0.0083261 | -0.010216 | -0.0015416 | -0.0013334 | 0.00067135 | 0.0059786 | 0.0071685 | 0.0059745 | 0.0089766 | 0.0092605 | 0.010087 | -0.014644 | -0.016749 | -0.014943 | -0.015273 | -0.011382 | -0.0080724
-0.002977 | -0.0047135 | -0.0045247 | -0.0048241 | -0.0028572 | 0.0018998 | -0.013856 | -0.014588 | -0.017077 | -0.0078268 | -0.0070088 | -0.0074103 | 0 | 0 | 0 | 0 | 0 | 0 | -0.023296 | -0.034709 | -0.029295 | -0.024556 | -0.016171 | -0.012848
-0.017452 | -0.015555 | -0.01618 | -0.017054 | -0.016932 | -0.020586 | -0.036627 | -0.039454 | -0.04374 | -0.0294 | -0.02828 | -0.021489 | -0.013771 | -0.014063 | -0.016768 | -0.013767 | -0.014057 | -0.053768 | -0.062863 | -0.069809 | -0.067374 | -0.039554 | -0.031165 | -0.027226
-0.02219 | -0.020772 | -0.021681 | -0.021942 | -0.022337 | -0.027663 | -0.045472 | -0.047087 | -0.053741 | -0.041068 | -0.036072 | -0.028086 | -0.021276 | -0.020359 | -0.025181 | -0.025168 | -0.020942 | -0.072022 | -0.078618 | -0.079991 | -0.083805 | -0.04573 | -0.041775 | -0.036594
0.0068497 | 0.010193 | 0.0097609 | 0.0095416 | 0.004796 | 0.016221 | 0.019894 | 0.02208 | 0.022804 | 0.032264 | 0.025489 | 0.016976 | 0.0098713 | 0.013513 | 0.0094995 | 0.0075936 | 0.0044097 | 0.023144 | 0.031453 | 0.026691 | 0.024229 | 0.014338 | 0.010133 | 0.010001
0.0021177 | 0.0056292 | 0.0051832 | 0.0043879 | 0.00023948 | 0.0050676 | 0.008766 | 0.0088377 | 0.0083622 | 0.0051536 | 0.0127 | 0.0077582 | 0.0045055 | 0.0081225 | 0.0041518 | 0.0022686 | -0.00083415 | 0.0042001 | 0.017316 | 0.017072 | 0.011309 | 0.0092103 | 0.0049898 | 0.0033929
-0.0024678 | 0.0011251 | 0.00029618 | -0.00021861 | -0.0042737 | -0.0014383 | 0.0026538 | -0.0017897 | 0.0013175 | -0.001261 | 0.0033614 | 0.0035139 | -0.0010303 | 0.003798 | -0.00022424 | -0.0020611 | -0.0052555 | -0.0048876 | -0.004649 | -0.010097 | 0.0023334 | -0.0077679 | 0.00069068 | -0.0012746
-0.011816 | -0.010497 | -0.01218 | -0.012398 | -0.0096679 | -0.020731 | -0.028602 | -0.028406 | -0.028963 | -0.023297 | -0.02592 | -0.014059 | -0.0096193 | -0.023292 | -0.012725 | -0.01213 | -0.011051 | -0.02878 | -0.056173 | -0.05059 | -0.04492 | -0.028647 | -0.020599 | -0.019288
0.0084642 | 0.0090051 | 0.0090024 | 0.0089975 | 0.01047 | 0.014073 | 0.013465 | 0.015564 | 0.016165 | 0.014663 | 0.013169 | 0.0098761 | 0.010175 | 0.010466 | 0.012873 | 0.010773 | 0.015862 | 0.021192 | 0.019719 | 0.011507 | 0.018925 | 0.031211 | 0.012817 | 0.028837
0 | 0 | 0 | 0 | 0 | 0 | 0 | 0 | 0 | 0 | 0 | 0 | 0 | 0 | 0 | 0 | 0 | 0 | 0.00027042 | -0.00046504 | 0.0036602 | 0.0042097 | 0.0017261 | 0.020452
-0.077132 | -0.041401 | -0.036898 | -0.041694 | -0.10857 | -0.042869 | -0.04376 | -0.045258 | -0.047658 | -0.072857 | -0.041663 | -0.03627 | -0.056672 | -0.065363 | -0.040168 | -0.10077 | -0.12594 | -0.11748 | -0.053376 | -0.043932 | -0.056895 | -0.053667 | -0.03396 | -0.070736
0.01659 | 0.018517 | 0.020626 | 0.019872 | 0.013635 | 0.023667 | 0.018968 | 0.021883 | 0.023388 | 0.024657 | 0.019136 | 0.017614 | 0.018568 | 0.015579 | 0.025059 | 0.018254 | 0.016863 | 0.029198 | 0 | 0 | 0 | 0 | 0 | 0
0.0097672 | 0.011578 | 0.013081 | 0.012954 | 0.006711 | 0.015256 | 0.010836 | 0.012837 | 0.014346 | 0.013443 | 0.011434 | 0.010496 | 0.011718 | 0.0083956 | 0.0068257 | 0.0036431 | 0.0071433 | 0.014785 | -0.01173 | -0.011401 | -0.011095 | -0.0069083 | -0.0069329 | -0.0068924
0.006334 | 0.0076371 | 0.0091497 | 0.0090333 | 0.0031371 | 0.0050759 | 0.0012448 | 0.00084848 | 0.0014613 | 0.0017639 | 0.0018313 | 0.0020994 | 0.0021365 | 0.0024092 | 0.00082689 | -0.001434 | 0.0020843 | -0.003101 | -0.017375 | -0.021252 | -0.02364 | -0.014083 | -0.013517 | -0.012866
-0.0010641 | 0.00038956 | 0.001594 | 0.0014878 | -0.0040371 | -0.0045776 | -0.0088761 | -0.0095953 | -0.0095538 | -0.011606 | -0.0095513 | -0.0067621 | -0.0077788 | -0.0064155 | -0.0068476 | -0.0086289 | -0.01138 | -0.02015 | -0.03234 | -0.032933 | -0.036223 | -0.032071 | -0.026714 | -0.020052
0.010406 | 0.010587 | 0.010417 | 0.010369 | 0.0093369 | 0.013793 | 0.021086 | 0.019311 | 0.024065 | 0.01455 | 0.012812 | 0.0097201 | 0.0092633 | 0.011153 | 0.00869 | 0.0085363 | 0.0078657 | 0.018061 | 0.037206 | 0.033066 | 0.028175 | 0.013331 | 0.013636 | 0.0033847
0.001496 | 0.001237 | 0.0019749 | 0.001933 | -8.9677e-06 | 0.001496 | -0.0011209 | 0.0025011 | 5.6217e-05 | -0.00022531 | 0.0019609 | 0.0012877 | -0.00096233 | -0.0018045 | -0.0003414 | -0.0014318 | -0.0041525 | 0.0016095 | -0.024457 | -0.01806 | -0.023972 | 0.001645 | 0.0040516 | -0.0053308
-0.0056346 | -0.0058047 | -0.005067 | -0.0051156 | -0.0072456 | -0.010634 | -0.013432 | -0.017885 | -0.014992 | -0.012197 | -0.0089326 | -0.010069 | -0.0092944 | -0.0091436 | -0.0075038 | -0.0087602 | -0.01257 | -0.016735 | -0.036102 | -0.062537 | -0.040691 | -0.042227 | -0.040953 | -0.012429
-0.020232 | -0.01673 | -0.016801 | -0.017427 | -0.021486 | -0.033206 | -0.036373 | -0.042949 | -0.04186 | -0.034045 | -0.030407 | -0.024297 | -0.023202 | -0.023422 | -0.024416 | -0.022737 | -0.026917 | -0.070759 | -0.075802 | -0.097787 | -0.078899 | -0.057372 | -0.056037 | -0.026906
-0.0054181 | -0.0074937 | -0.0085854 | -0.0082883 | -0.0013639 | -0.0088009 | -0.016776 | -0.014227 | -0.01251 | -0.011769 | -0.021698 | -0.013883 | -0.0043212 | -0.021604 | -0.0088268 | -0.0060736 | -0.0021105 | -0.0066567 | -0.024736 | -0.019648 | -0.020146 | -0.015966 | -0.017309 | -0.014349
0 | 0 | 0 | 0 | 0 | 0 | 0 | 0 | 0 | 0 | 0 | 0 | 0 | 0 | 0 | 0 | 0 | 0 | 0 | 0 | 0 | 0 | 0 | 0
0 | 0 | 0 | 0 | 0 | 0 | 0 | 0 | 0 | 0 | 0 | 0 | 0 | 0 | 0 | 0 | 0 | 0 | 0 | 0 | 0 | 0 | 0 | 0
-0.0043277 | -0.005695 | -0.0061289 | -0.0059654 | -0.0024986 | -0.0025943 | -0.00065989 | -0.00052083 | -0.0005558 | -0.00087605 | -0.0018254 | -0.0026146 | -0.00092496 | -0.00067943 | -0.00090898 | -0.00055242 | -0.00011024 | 0.00060713 | 0.00064529 | 0.00081268 | 0.00076071 | 0.000189 | 0.0001013 | 5.1086e-05
0.019719 | 0.018383 | 0.017015 | 0.017358 | 0.02245 | 0.02926 | 0.040729 | 0.040598 | 0.045286 | 0.036261 | 0.031971 | 0.025661 | 0.025488 | 0.026705 | 0.024419 | 0.026829 | 0.028641 | 0.05262 | 0.079813 | 0.10224 | 0.095445 | 0.060457 | 0.050009 | 0.033049

## q_pre
0.068092 | 0.060037 | 0.067993 | 0.069556 | 0.0608 | 0.080657 | 0.048654 | 0.051138 | 0.052762 | 0.04602 | 0.039551 | 0.033746 | 0.044902 | 0.048518 | 0.050228 | 0.042618 | 0.052301 | 0.07773 | 0.09277 | 0.086155 | 0.095696 | 0.086982 | 0.061459 | 0.07753
-0.023191 | -0.011101 | -0.020398 | -0.021894 | -0.015566 | -0.012268 | -0.028759 | -0.029057 | -0.029957 | -0.013755 | -0.014062 | -0.016769 | -0.010472 | -0.010463 | -0.010469 | -0.01047 | -0.017355 | -0.015782 | -0.011945 | -0.012851 | -0.019144 | -0.020674 | -0.014682 | -0.022772
-0.014522 | -0.014401 | -0.014098 | -0.014094 | -0.014666 | -0.020068 | -0.02696 | -0.020657 | -0.016157 | -0.014356 | -0.015562 | -0.012869 | -0.014371 | -0.014063 | -0.017368 | -0.013769 | -0.014656 | -0.017582 | -0.014045 | -0.014651 | -0.016444 | -0.013174 | -0.014682 | -0.013472
-0.015032 | -0.015301 | -0.014698 | -0.014994 | -0.015266 | -0.017968 | -0.01766 | -0.018857 | -0.019157 | -0.016756 | -0.021262 | -0.019169 | -0.020371 | -0.019763 | -0.023068 | -0.028169 | -0.026355 | -0.031496 | -0.02963 | -0.036851 | -0.031445 | -0.020875 | -0.014682 | -0.015272
-0.0099319 | -0.0096007 | -0.0095985 | -0.0092941 | -0.0095664 | -0.013168 | -0.013159 | -0.017957 | -0.014957 | -0.015256 | -0.011062 | -0.012269 | -0.010172 | -0.010164 | -0.011369 | -0.0098697 | -0.0095557 | -0.016683 | -0.011944 | -0.00895 | -0.012244 | -0.0095735 | -0.012583 | -0.0095728
-0.014461 | -0.010794 | -0.011618 | -0.0122 | -0.014066 | -0.022468 | -0.022759 | -0.024857 | -0.026657 | -0.021555 | -0.021261 | -0.014069 | -0.013771 | -0.014063 | -0.016768 | -0.013767 | -0.014055 | -0.053767 | -0.039545 | -0.035051 | -0.038045 | -0.014973 | -0.014982 | -0.014373
0.045347 | 0.041397 | 0.043202 | 0.042975 | 0.045617 | 0.069617 | 0.1427 | 0.14847 | 0.14412 | 0.1338 | 0.13136 | 0.10761 | 0.073902 | 0.082725 | 0.089701 | 0.084291 | 0.079911 | 0.15767 | 0.066148 | 0.061127 | 0.065486 | 0.038273 | 0.033393 | 0.03706
-0.0096019 | -0.0096008 | -0.0095986 | -0.0095942 | -0.0095665 | -0.018868 | -0.018859 | -0.021557 | -0.023357 | -0.023355 | -0.035362 | -0.022169 | -0.010172 | -0.059965 | -0.021568 | -0.017369 | -0.012555 | -0.031084 | -0.046146 | -0.036551 | -0.032645 | -0.024274 | -0.025483 | -0.018872
-0.014521 | -0.0144 | -0.014114 | -0.014094 | -0.014716 | -0.020103 | -0.027014 | -0.020729 | -0.016227 | -0.014503 | -0.015777 | -0.013101 | -0.014642 | -0.01437 | -0.017621 | -0.014004 | -0.014816 | -0.017711 | -0.01413 | -0.014702 | -0.016496 | -0.013208 | -0.014733 | -0.013492
-0.0012309 | -0.0015 | -0.0014979 | -0.0014934 | -0.0014656 | -0.0080687 | -0.0041597 | -0.0089577 | -0.0056576 | -0.0035563 | -0.0029619 | -0.0011665 | -0.0011707 | -0.0014621 | -0.0011674 | -0.0011686 | -0.0026556 | -0.017882 | -0.011045 | -0.0044515 | -0.010446 | -0.005674 | -0.0059829 | -0.005673
-0.014521 | -0.0144 | -0.014098 | -0.014094 | -0.014666 | -0.020068 | -0.02696 | -0.020657 | -0.016157 | -0.014356 | -0.015562 | -0.012869 | -0.014371 | -0.014062 | -0.017368 | -0.013769 | -0.014655 | -0.017582 | -0.014045 | -0.014651 | -0.016445 | -0.013174 | -0.014683 | -0.013473
0.055011 | 0.054989 | 0.053323 | 0.053241 | 0.056823 | 0.084827 | 0.078639 | 0.077286 | 0.068885 | 0.044115 | 0.047486 | 0.043036 | 0.05919 | 0.080564 | 0.072386 | 0.071737 | 0.081509 | 0.10696 | 0.087568 | 0.086985 | 0.086708 | 0.058485 | 0.05833 | 0.052517
-0.015031 | -0.0153 | -0.014698 | -0.014994 | -0.015266 | -0.020226 | -0.019507 | -0.020658 | -0.020957 | -0.019086 | -0.022319 | -0.020076 | -0.020371 | -0.019762 | -0.023068 | -0.028169 | -0.026356 | -0.030182 | -0.026645 | -0.035952 | -0.030545 | -0.017973 | -0.014682 | -0.015271
-0.007562 | -0.0087008 | -0.0083986 | -0.0080942 | -0.0083666 | -0.0083687 | -0.03566 | -0.035058 | -0.035958 | -0.0083565 | -0.0077625 | -0.0080696 | -0.0074717 | -0.0080628 | -0.0074684 | -0.0080696 | -0.015855 | -0.014582 | -0.014644 | -0.016749 | -0.014943 | -0.015273 | -0.011382 | -0.0080724
-0.0049819 | -0.0051007 | -0.0047985 | -0.0050941 | -0.0050665 | -0.0059687 | -0.0059599 | -0.0062577 | -0.0068577 | -0.0062565 | -0.0056625 | -0.0080696 | -0.0059717 | -0.0071628 | -0.0059684 | -0.0089696 | -0.0092559 | -0.010082 | -0.0086441 | -0.017949 | -0.014343 | -0.0092733 | -0.0047826 | -0.0047725
-0.014462 | -0.010793 | -0.011618 | -0.0122 | -0.014066 | -0.022468 | -0.022759 | -0.024857 | -0.026657 | -0.021556 | -0.021262 | -0.014069 | -0.013771 | -0.014063 | -0.016768 | -0.013767 | -0.014057 | -0.053768 | -0.039545 | -0.03505 | -0.038044 | -0.014973 | -0.014982 | -0.014372
-0.0046818 | -0.0051006 | -0.0053984 | -0.0047939 | -0.0053664 | -0.0068683 | -0.0086595 | -0.0074573 | -0.0098572 | -0.011656 | -0.0077621 | -0.0065693 | -0.0074717 | -0.0062634 | -0.0083687 | -0.01137 | -0.0068571 | -0.017884 | -0.015244 | -0.0095498 | -0.015843 | -0.0059731 | -0.010482 | -0.009272
0.017894 | 0.015141 | 0.015608 | 0.016026 | 0.019863 | 0.025166 | 0.044906 | 0.046651 | 0.053265 | 0.040206 | 0.034271 | 0.025492 | 0.020377 | 0.019701 | 0.024305 | 0.024648 | 0.020852 | 0.072848 | 0.079526 | 0.081076 | 0.084865 | 0.046009 | 0.041952 | 0.036702
-0.0046817 | -0.0045007 | -0.0045149 | -0.0050941 | -0.0045162 | -0.011103 | -0.011115 | -0.013229 | -0.014428 | -0.027103 | -0.012778 | -0.0092021 | -0.0053428 | -0.0053704 | -0.0053217 | -0.0053047 | -0.0052163 | -0.01891 | -0.014131 | -0.0096024 | -0.012896 | -0.0051086 | -0.0051328 | -0.0065914
-0.0041722 | -0.004201 | -0.0044989 | -0.0041945 | -0.0041665 | -0.0059687 | -0.0059596 | -0.010457 | -0.0068571 | -0.0062556 | -0.0092617 | -0.0041695 | -0.0053718 | -0.0041634 | -0.0041688 | -0.0041698 | -0.004156 | -0.0085826 | -0.021845 | -0.026951 | -0.0086446 | -0.016773 | -0.0041828 | -0.0044723
-0.003692 | -0.0039009 | -0.0035987 | -0.0035943 | -0.0038664 | -0.010168 | -0.014359 | -0.012257 | -0.017657 | -0.010155 | -0.0074618 | -0.0035694 | -0.0041717 | -0.0053633 | -0.0035686 | -0.0038696 | -0.0035558 | -0.016982 | -0.026645 | -0.02065 | -0.026945 | -0.0047739 | -0.0038827 | -0.0035721
0.012017 | 0.01067 | 0.012348 | 0.012566 | 0.0098997 | 0.02102 | 0.028993 | 0.028824 | 0.029385 | 0.023632 | 0.026192 | 0.014272 | 0.009837 | 0.023571 | 0.012961 | 0.012409 | 0.011377 | 0.029613 | 0.05681 | 0.051262 | 0.045586 | 0.028979 | 0.020838 | 0.019528
-0.0084618 | -0.0090007 | -0.0089985 | -0.008994 | -0.010467 | -0.014068 | -0.013459 | -0.015557 | -0.016157 | -0.014656 | -0.013162 | -0.0098696 | -0.010172 | -0.010463 | -0.012868 | -0.010769 | -0.015856 | -0.021181 | -0.019445 | -0.011951 | -0.015244 | -0.026974 | -0.011083 | -0.0083721
-0.077132 | -0.041401 | -0.036898 | -0.041694 | -0.10857 | -0.042869 | -0.04376 | -0.045258 | -0.047658 | -0.072857 | -0.041663 | -0.03627 | -0.056672 | -0.065363 | -0.040168 | -0.10077 | -0.12594 | -0.11748 | -0.053644 | -0.043449 | -0.060544 | -0.057874 | -0.035682 | -0.091175
0.097165 | 0.059881 | 0.053991 | 0.059148 | 0.13164 | 0.072226 | 0.08459 | 0.085963 | 0.093063 | 0.1094 | 0.073725 | 0.062001 | 0.08233 | 0.092293 | 0.064673 | 0.12814 | 0.15542 | 0.17083 | 0.13338 | 0.14621 | 0.15246 | 0.11426 | 0.084013 | 0.10409
-0.006812 | -0.0069008 | -0.007515 | -0.0068942 | -0.0069167 | -0.0084034 | -0.0081144 | -0.0090289 | -0.0090276 | -0.011203 | -0.0076777 | -0.007102 | -0.0068428 | -0.00717 | -0.018221 | -0.014605 | -0.0097175 | -0.014412 | -0.01173 | -0.011401 | -0.011095 | -0.0069083 | -0.0069329 | -0.0068924
-0.0034219 | -0.0039008 | -0.0038986 | -0.0038941 | -0.0035665 | -0.010169 | -0.0095591 | -0.011957 | -0.012857 | -0.011656 | -0.0095618 | -0.0083695 | -0.0095717 | -0.005963 | -0.0059684 | -0.0050702 | -0.005057 | -0.017883 | -0.005644 | -0.0098495 | -0.012544 | -0.0071737 | -0.0065828 | -0.0059733
-0.007382 | -0.0072008 | -0.0074986 | -0.0074942 | -0.0071666 | -0.0095685 | -0.0098593 | -0.010157 | -0.010757 | -0.013156 | -0.011062 | -0.0086696 | -0.0098718 | -0.0086631 | -0.0074685 | -0.0071702 | -0.013457 | -0.016983 | -0.014944 | -0.011649 | -0.012544 | -0.017973 | -0.013182 | -0.0071735
-0.008192 | -0.0081008 | -0.0080986 | -0.0083941 | -0.0089666 | -0.010768 | -0.010459 | -0.011357 | -0.011357 | -0.0098564 | -0.0092623 | -0.0089697 | -0.0083718 | -0.0089632 | -0.0086686 | -0.0095701 | -0.0092569 | -0.014283 | -0.010144 | -0.03595 | -0.030844 | -0.014973 | -0.0095828 | -0.0095736
-0.0088519 | -0.0093007 | -0.0083985 | -0.0083941 | -0.0092665 | -0.012268 | -0.022159 | -0.016756 | -0.023956 | -0.014655 | -0.010761 | -0.008369 | -0.010172 | -0.012863 | -0.0089685 | -0.00987 | -0.01188 | -0.01637 | -0.06166 | -0.051123 | -0.052143 | -0.011673 | -0.0095825 | -0.0086713
-0.0068719 | -0.0069007 | -0.0068985 | -0.006894 | -0.0068665 | -0.011968 | -0.011959 | -0.020057 | -0.014657 | -0.011355 | -0.010462 | -0.011069 | -0.0080717 | -0.0068633 | -0.0068686 | -0.0068701 | -0.007757 | -0.017884 | -0.011344 | -0.04435 | -0.016443 | -0.043773 | -0.044983 | -0.0068717
-0.014461 | -0.010794 | -0.011618 | -0.0122 | -0.014066 | -0.022468 | -0.022759 | -0.024857 | -0.026657 | -0.021555 | -0.021261 | -0.014069 | -0.013771 | -0.014063 | -0.016768 | -0.013767 | -0.014057 | -0.053768 | -0.039544 | -0.03505 | -0.038044 | -0.014973 | -0.014982 | -0.014371
0.024867 | 0.022631 | 0.023132 | 0.023601 | 0.024384 | 0.036083 | 0.037495 | 0.044006 | 0.042982 | 0.035652 | 0.032787 | 0.027279 | 0.024448 | 0.024586 | 0.025674 | 0.023751 | 0.027662 | 0.0711 | 0.075695 | 0.097572 | 0.078682 | 0.057563 | 0.05618 | 0.027108

## sw
1 | 1 | 1 | 1
1 | 1 | 1 | 1
0 | 1 | 1 | 1
1 | 1 | 1 | 1
1 | 1 | 1 | 1
1 | 1 | 1 | 1
1 | 1 | 0 | 1
1 | 1 | 1 | 1
1 | 1 | 1 | 1
1 | 1 | 1 | 1
1 | 1 | 1 | 1
1 | 1 | 1 | 1
1 | 0 | 0 | 0
0 | 1 | 1 | 1
1 | 1 | 1 | 1
1 | 1 | 1 | 1
1 | 1 | 1 | 1
1 | 1 | 1 | 1
1 | 1 | 1 | 1
1 | 1 | 1 | 1
1 | 1 | 1 | 1
0 | 1 | 1 | 1
1 | 1 | 1 | 1
1 | 1 | 1 | 1
1 | 1 | 1 | 0
1 | 1 | 0 | 1
1 | 1 | 1 | 1
1 | 1 | 1 | 1
1 | 1 | 1 | 1
1 | 1 | 1 | 1
1 | 1 | 1 | 1
1 | 1 | 1 | 1
1 | 0 | 1 | 0
1 | 1 | 1 | 1
0 | 0 | 0 | 0
0 | -4.0232e-14 | 0 | 0
1 | 0 | 1 | 1